## 1 (hidden)
[10 empty] | 2 | 60.5689 | 14536.5342 |  | 2 | 94.9694 | 25932.8663 |  | 2 | 94.9694 | 37329.1984 |  | 2 | 94.9694 | 48725.5305 |  | 2 | 94.9694 | 60121.8625
[10 empty] | 2.1 | 60.0546 | 14413.1034 |  | 2.1 | 93.5185 | 25635.3262 |  | 2.1 | 93.5185 | 36857.5489 |  | 2.1 | 93.5185 | 48079.7716 |  | 2.1 | 93.5185 | 59301.9943
[10 empty] | 2.2 | 59.5446 | 14290.6954 |  | 2.2 | 92.1014 | 25342.8583 |  | 2.2 | 92.1014 | 36395.0211 |  | 2.2 | 92.1014 | 47447.1839 |  | 2.2 | 92.1014 | 58499.3467
[10 empty] | 2.3 | 59.0388 | 14169.3056 |  | 2.3 | 90.7173 | 25055.3837 |  | 2.3 | 90.7173 | 35941.4619 |  | 2.3 | 90.7173 | 46827.5401 |  | 2.3 | 90.7173 | 57713.6182
[10 empty] | 2.4 | 58.5372 | 14048.9293 |  | 2.4 | 89.3658 | 24772.8244 |  | 2.4 | 89.3658 | 35496.7196 |  | 2.4 | 89.3658 | 46220.6147 |  | 2.4 | 89.3658 | 56944.5099
[10 empty] | 2.5 | 58.0398 | 13929.5619 |  | 2.5 | 88.0462 | 24495.1028 |  | 2.5 | 88.0462 | 35060.6437 |  | 2.5 | 88.0462 | 45626.1845 |  | 2.5 | 88.0462 | 56191.7254
[10 empty] | 2.6 | 57.5467 | 13811.1989 |  | 2.6 | 86.7579 | 24222.142 |  | 2.6 | 86.7579 | 34633.0852 |  | 2.6 | 86.7579 | 45044.0283 |  | 2.6 | 86.7579 | 55454.9715
Enersys | 1.67 | [8 empty] | 2.7 | 57.0576 | 13693.8356 |  | 2.7 | 85.5003 | 23953.866 |  | 2.7 | 85.5003 | 34213.8964 |  | 2.7 | 85.5003 | 44473.9269 |  | 2.7 | 85.5003 | 54733.9573
[10 empty] | 2.8 | 56.5728 | 13577.4674 |  | 2.8 | 84.2728 | 23690.1993 |  | 2.8 | 84.2728 | 33802.9311 |  | 2.8 | 84.2728 | 43915.663 |  | 2.8 | 84.2728 | 54028.3949
[10 empty] | 2.9 | 56.092 | 13462.0898 |  | 2.9 | 83.0748 | 23431.0671 |  | 2.9 | 83.0748 | 33400.0444 |  | 2.9 | 83.0748 | 43369.0217 |  | 2.9 | 83.0748 | 53337.999
2 | 60.5689 | [8 empty] | 3 | 55.6154 | 13347.698 |  | 3 | 81.9058 | 23176.3953 |  | 3 | 81.9058 | 33005.0926 |  | 3 | 81.9058 | 42833.7899 |  | 3 | 81.9058 | 52662.4871
3 | 55.6154 | [8 empty] | 3.1 | 55.1429 | 13234.2876 |  | 3.1 | 80.7652 | 22926.1106 |  | 3.1 | 80.7652 | 32617.9335 |  | 3.1 | 80.7652 | 42309.7565 |  | 3.1 | 80.7652 | 52001.5794
4 | 51.0708 | [8 empty] | 3.2 | 54.6744 | 13121.8539 |  | 3.2 | 79.6524 | 22680.1402 |  | 3.2 | 79.6524 | 32238.4264 |  | 3.2 | 79.6524 | 41796.7127 |  | 3.2 | 79.6524 | 51354.9989
5 | 46.9159 | 47 | [7 empty] | 3.3 | 54.21 | 13010.3924 |  | 3.3 | 78.5668 | 22438.4121 |  | 3.3 | 78.5668 | 31866.4318 |  | 3.3 | 78.5668 | 41294.4515 |  | 3.3 | 78.5668 | 50722.4712
10 | 31.3153 | 31 | [7 empty] | 3.4 | 53.7496 | 12899.8983 |  | 3.4 | 77.508 | 22200.8549 |  | 3.4 | 77.508 | 31501.8115 |  | 3.4 | 77.508 | 40802.7681 |  | 3.4 | 77.508 | 50103.7247
15 | 22.5795 | 23 | [7 empty] | 3.5 | 53.2932 | 12790.3671 |  | 3.5 | 76.4753 | 21967.3979 |  | 3.5 | 76.4753 | 31144.4288 |  | 3.5 | 76.4753 | 40321.4597 |  | 3.5 | 76.4753 | 49498.4905
20 | 18.3101 | 18.1 | [7 empty] | 3.6 | 52.8408 | 12681.7942 |  | 3.6 | 75.4681 | 21737.9713 |  | 3.6 | 75.4681 | 30794.1484 |  | 3.6 | 75.4681 | 39850.3255 |  | 3.6 | 75.4681 | 48906.5026
30 | 13.5785 | 13.6 | [7 empty] | 3.7 | 52.3924 | 12574.175 |  | 3.7 | 74.4861 | 21512.5056 |  | 3.7 | 74.4861 | 30450.8362 |  | 3.7 | 74.4861 | 39389.1669 |  | 3.7 | 74.4861 | 48327.4975
40 |  | 10.6 | [7 empty] | 3.8 | 51.9479 | 12467.5049 |  | 3.8 | 73.5286 | 21290.9323 |  | 3.8 | 73.5286 | 30114.3597 |  | 3.8 | 73.5286 | 38937.7871 |  | 3.8 | 73.5286 | 47761.2146
50 |  | 9.1 | [7 empty] | 3.9 | 51.5074 | 12361.7792 |  | 3.9 | 72.595 | 21073.1834 |  | 3.9 | 72.595 | 29784.5875 |  | 3.9 | 72.595 | 38495.9917 |  | 3.9 | 72.595 | 47207.3959
60 |  | 7.8 | [7 empty] | 4 | 51.0708 | 12256.9935 |  | 4 | 71.685 | 20859.1916 |  | 4 | 71.685 | 29461.3898 |  | 4 | 71.685 | 38063.588 |  | 4 | 71.685 | 46665.7862
[10 empty] | 4.5 | 48.9458 | 11747.0016 |  | 4.5 | 67.469 | 19843.2843 |  | 4.5 | 67.469 | 27939.567 |  | 4.5 | 67.469 | 36035.8497 |  | 4.5 | 67.469 | 44132.1323
[10 empty] | 5 | 43.0011 | 10320.2588 |  | 5 | 63.765 | 17972.0535 |  | 5 | 63.765 | 25623.8482 |  | 5 | 63.765 | 33275.6429 |  | 5 | 63.765 | 40927.4376
[10 empty] | 5.5 | 41.272 | 9905.2794 |  | 5.5 | 60.5139 | 17166.9509 |  | 5.5 | 60.5139 | 24428.6224 |  | 5.5 | 60.5139 | 31690.294 |  | 5.5 | 60.5139 | 38951.9655 |  |  | 3.5 | 208.6181 |  | 208.6181 |  | 208.6181 |  | 208.6181 |  | 208.6181
|  |  |  | CSB |  |  | PWHRL12120 |  |  | 6 | 39.6214 | 9509.1241 |  | 6 | 57.6606 | 16428.4015 |  | 6 | 57.6606 | 23347.6789 |  | 6 | 57.6606 | 30266.9563 |  | 6 | 57.6606 | 37186.2336 |  |  | 4 | 198.336 |  | 198.336 |  | 198.336 |  | 198.336 |  | 198.336
| Enersys |  | CSB | Cell | Battery |  |  | cell | battery | 6.5 | 38.0471 | 9131.3054 |  | 6.5 | 55.1534 | 15749.7087 |  | 6.5 | 55.1534 | 22368.1121 |  | 6.5 | 55.1534 | 28986.5154 |  | 6.5 | 55.1534 | 35604.9188 |  |  | 5 | 182.7225 |  | 182.7225 |  | 182.7225 |  | 182.7225 |  | 182.7225
|  |  | 2 | 94.9694 | 95.1667 | 571 | 4 | 198.3333 | 1190 | 7 | 36.5472 | 8771.3355 |  | 7 | 52.9439 | 15124.603 |  | 7 | 52.9439 | 21477.8704 |  | 7 | 52.9439 | 27831.1379 |  | 7 | 52.9439 | 34184.4053 |  |  | 6 | 172.3384 |  | 172.3384 |  | 172.3384 |  | 172.3384 |  | 172.3384
5 | 43 | 43.0011 | 4 | 71.685 | 71 | 426 | 6 | 172.3333 | 1034 | 7.5 | 35.1197 | 8428.7268 |  | 7.5 | 50.9876 | 14547.2414 |  | 7.5 | 50.9876 | 20665.756 |  | 7.5 | 50.9876 | 26784.2707 |  | 7.5 | 50.9876 | 32902.7853 |  |  | 7 | 165.5379 |  | 165.5379 |  | 165.5379 |  | 165.5379 |  | 165.5379
10 | 29 | 28.996 | 6 | 57.6606 | 58.3333 | 350 | 8 | 160.6667 | 964 | 8 | 33.7625 | 8102.9914 |  | 8 | 49.2435 | 14012.2082 |  | 8 | 49.2435 | 19921.425 |  | 8 | 49.2435 | 25830.6418 |  | 8 | 49.2435 | 31739.8586 |  |  | 8 | 160.6752 |  | 160.6752 |  | 160.6752 |  | 160.6752 |  | 160.6752
15 | 21 | 21.0054 | 8 | 49.2435 | 49.3333 | 296 | 10 | 150.1667 | 901 | 9 | 31.2508 | 7500.1903 |  | 9 | 46.2451 | 13049.5983 |  | 9 | 46.2451 | 18599.0063 |  | 9 | 46.2451 | 24148.4143 |  | 9 | 46.2451 | 29697.8223 |  |  | 9 | 156.1045 |  | 156.1045 |  | 156.1045 |  | 156.1045 |  | 156.1045
20 | 17 | 16.9973 | 10 | 43.6913 | 43.3333 | 260 | 15 | 116 | 696 | 10 | 28.996 | 6959.0305 |  | 10 | 43.6913 | 12201.9848 |  | 10 | 43.6913 | 17444.939 |  | 10 | 43.6913 | 22687.8933 |  | 10 | 43.6913 | 27930.8476 |  |  | 10 | 150.18 |  | 150.18 |  | 150.18 |  | 150.18 |  | 150.18
30 | 12.8 | 12.8004 | 15 | 32.5677 | 32.6667 | 196 | 20 | 92 | 552 | 11 | 26.9817 | 6475.6105 |  | 11 | 41.3817 | 11441.41 |  | 11 | 41.3817 | 16407.2096 |  | 11 | 41.3817 | 21373.0091 |  | 11 | 41.3817 | 26338.8086 |  |  | 11 | 141.9597 |  | 141.9597 |  | 141.9597 |  | 141.9597 |  | 141.9597
40 | 10.2 | 10.2751 | 20 | 26.6815 | 26.6667 | 160 | 30 | 68.5 | 411 | 12 | 25.1918 | 6046.0287 |  | 12 | 39.1727 | 10746.747 |  | 12 | 39.1727 | 15447.4654 |  | 12 | 39.1727 | 20148.1837 |  | 12 | 39.1727 | 24848.902 |  |  | 12 | 133.3356 |  | 133.3356 |  | 133.3356 |  | 133.3356 |  | 133.3356
50 | 8.7 | 8.6923 | 30 | 19.5523 | 19.6667 | 118 | 60 | 42.1667 | 253 | 13 | 23.6099 | 5666.3835 |  | 13 | 36.9776 | 10103.6995 |  | 13 | 36.9776 | 14541.0154 |  | 13 | 36.9776 | 18978.3313 |  | 13 | 36.9776 | 23415.6472 |  |  | 13 | 125.8656 |  | 125.8656 |  | 125.8656 |  | 125.8656 |  | 125.8656
60 | 7.6 | 7.5818 | 60 | 11.3507 | 11.5 | 69 | 90 | 26 | 156 | 14 | 22.2199 | 5332.7734 |  | 14 | 34.7669 | 9504.8016 |  | 14 | 34.7669 | 13676.8298 |  | 14 | 34.7669 | 17848.858 |  | 14 | 34.7669 | 22020.8862 |  |  | 14 | 119.323 |  | 119.323 |  | 119.323 |  | 119.323 |  | 119.323
90 |  | 5.5945 | 90 | 8.2579 | 8.1667 | 49 | 120 | 22 | 132 | 15 | 21.0054 | 5041.2968 |  | 15 | 32.5677 | 8949.4185 |  | 15 | 32.5677 | 12857.5402 |  | 15 | 32.5677 | 16765.6619 |  | 15 | 32.5677 | 20673.7837 |  |  | 15 | 113.5382 |  | 113.5382 |  | 113.5382 |  | 113.5382 |  | 113.5382
120 |  | 4.5092 | 120 | 6.5895 |  |  | 180 | 15.8333 | 95 | 16 | 19.9502 | 4788.052 |  | 16 | 30.4641 | 8443.7458 |  | 16 | 30.4641 | 12099.4395 |  | 16 | 30.4641 | 15755.1333 |  | 16 | 30.4641 | 19410.8271 |  |  | 16 | 108.3809 |  | 108.3809 |  | 108.3809 |  | 108.3809 |  | 108.3809
240 |  | 2.6818 | 240 | 3.8254 |  |  | 240 | 12.6667 | 76 | 17 | 19.0381 | 4569.1376 |  | 17 | 28.5973 | 8000.8098 |  | 17 | 28.5973 | 11432.482 |  | 17 | 28.5973 | 14864.1543 |  | 17 | 28.5973 | 18295.8265 |  |  | 17 | 103.75 |  | 103.75 |  | 103.75 |  | 103.75 |  | 103.75
360 |  | 1.9789 | 360 | 2.7831 |  |  | 300 | 10.5 | 63 | 18 | 18.2527 | 4380.6519 |  | 18 | 27.1651 | 7640.4676 |  | 18 | 27.1651 | 10900.2833 |  | 18 | 27.1651 | 14160.099 |  | 18 | 27.1651 | 17419.9147 |  |  | 18 | 99.5652 |  | 99.5652 |  | 99.5652 |  | 99.5652 |  | 99.5652
600 |  | 1.3493 | 600 | 1.8641 |  |  | 480 | 7.6 | 54 | 19 | 17.5779 | 4218.6933 |  | 19 | 26.4226 | 7389.4067 |  | 19 | 26.4226 | 10560.1201 |  | 19 | 26.4226 | 13730.8336 |  | 19 | 26.4226 | 16901.547 |  |  | 19 | 95.7622 |  | 95.7622 |  | 95.7622 |  | 95.7622 |  | 95.7622
[7 empty] | 600 | 6.1333 | 36.8 | 20 | 16.9973 | 4079.3603 |  | 20 | 26.6815 | 7281.1456 |  | 20 | 26.6815 | 10482.9309 |  | 20 | 26.6815 | 13684.7163 |  | 20 | 26.6815 | 16886.5016 |  |  | 20 | 92.2887 |  | 92.2887 |  | 92.2887 |  | 92.2887 |  | 92.2887
[7 empty] | 1200 | 3.6667 | 22 | 21 | 16.4948 | 3958.7513 |  | 21 | 25.8657 | 7062.6407 |  | 21 | 25.8657 | 10166.5301 |  | 21 | 25.8657 | 13270.4195 |  | 21 | 25.8657 | 16374.3089 |  |  | 21 | 89.1017 |  | 89.1017 |  | 89.1017 |  | 89.1017 |  | 89.1017
[10 empty] | 22 | 16.054 | 3852.9647 |  | 22 | 24.9387 | 6845.6131 |  | 22 | 24.9387 | 9838.2616 |  | 22 | 24.9387 | 12830.91 |  | 22 | 24.9387 | 15823.5584 |  |  | 22 | 86.1655 |  | 86.1655 |  | 86.1655 |  | 86.1655 |  | 86.1655
[10 empty] | 23 | 15.6587 | 3758.099 |  | 23 | 24.084 | 6648.179 |  | 23 | 24.084 | 9538.259 |  | 23 | 24.084 | 12428.339 |  | 23 | 24.084 | 15318.419 |  |  | 23 | 83.4503 |  | 83.4503 |  | 83.4503 |  | 83.4503 |  | 83.4503
[10 empty] | 24 | 15.2927 | 3670.2525 |  | 24 | 23.2931 | 6465.4258 |  | 24 | 23.2931 | 9260.599 |  | 24 | 23.2931 | 12055.7723 |  | 24 | 23.2931 | 14850.9456 |  |  | 24 | 80.9309 |  | 80.9309 |  | 80.9309 |  | 80.9309 |  | 80.9309
[10 empty] | 25 | 14.9397 | 3585.5237 |  | 25 | 22.5589 | 6292.5947 |  | 25 | 22.5589 | 8999.6658 |  | 25 | 22.5589 | 11706.7369 |  | 25 | 22.5589 | 14413.8079 |  |  | 25 | 78.5858 |  | 78.5858 |  | 78.5858 |  | 78.5858 |  | 78.5858
[10 empty] | 26 | 14.5834 | 3500.0109 |  | 26 | 21.8753 | 6125.0525 |  | 26 | 21.8753 | 8750.094 |  | 26 | 21.8753 | 11375.1355 |  | 26 | 21.8753 | 14000.177 |  |  | 26 | 76.3968 |  | 76.3968 |  | 76.3968 |  | 76.3968 |  | 76.3968
[10 empty] | 27 | 14.2076 | 3409.8127 |  | 27 | 21.2371 | 5958.2685 |  | 27 | 21.2371 | 8506.7242 |  | 27 | 21.2371 | 11055.18 |  | 27 | 21.2371 | 13603.6357 |  |  | 27 | 74.348 |  | 74.348 |  | 74.348 |  | 74.348 |  | 74.348
[10 empty] | 28 | 13.7959 | 3311.0275 |  | 28 | 20.6398 | 5787.7978 |  | 28 | 20.6398 | 8264.568 |  | 28 | 20.6398 | 10741.3383 |  | 28 | 20.6398 | 13218.1086 |  |  | 28 | 72.4257 |  | 72.4257 |  | 72.4257 |  | 72.4257 |  | 72.4257
[10 empty] | 29 | 13.3323 | 3199.7536 |  | 29 | 20.0793 | 5609.2664 |  | 29 | 20.0793 | 8018.7791 |  | 29 | 20.0793 | 10428.2919 |  | 29 | 20.0793 | 12837.8047 |  |  | 29 | 70.6179 |  | 70.6179 |  | 70.6179 |  | 70.6179 |  | 70.6179
[10 empty] | 30 | 12.8004 | 3072.0895 |  | 30 | 19.5523 | 5418.3602 |  | 30 | 19.5523 | 7764.6309 |  | 30 | 19.5523 | 10110.9016 |  | 30 | 19.5523 | 12457.1724 |  |  | 30 | 68.457 |  | 68.457 |  | 68.457 |  | 68.457 |  | 68.457
[10 empty] | 31 | 12.4386 | 2985.2698 |  | 31 | 19.0557 | 5271.952 |  | 31 | 19.0557 | 7558.6342 |  | 31 | 19.0557 | 9845.3163 |  | 31 | 19.0557 | 12131.9985 |  |  | 31 | 67.4125 |  | 67.4125 |  | 67.4125 |  | 67.4125 |  | 67.4125
[10 empty] | 32 | 12.1461 | 2915.0562 |  | 32 | 18.5869 | 5145.4843 |  | 32 | 18.5869 | 7375.9124 |  | 32 | 18.5869 | 9606.3405 |  | 32 | 18.5869 | 11836.7686 |  |  | 32 | 66.3792 |  | 66.3792 |  | 66.3792 |  | 66.3792 |  | 66.3792
[10 empty] | 33 | 11.8691 | 2848.5798 |  | 33 | 18.1436 | 5025.806 |  | 33 | 18.1436 | 7203.0321 |  | 33 | 18.1436 | 9380.2583 |  | 33 | 18.1436 | 11557.4845 |  |  | 33 | 65.3571 |  | 65.3571 |  | 65.3571 |  | 65.3571 |  | 65.3571
[10 empty] | 34 | 11.6064 | 2785.5371 |  | 34 | 17.7235 | 4912.3627 |  | 34 | 17.7235 | 7039.1884 |  | 34 | 17.7235 | 9166.0141 |  | 34 | 17.7235 | 11292.8397 |  |  | 34 | 64.3462 |  | 64.3462 |  | 64.3462 |  | 64.3462 |  | 64.3462
[10 empty] | 35 | 11.3569 | 2725.6574 |  | 35 | 17.325 | 4804.6603 |  | 35 | 17.325 | 6883.6633 |  | 35 | 17.325 | 8962.6663 |  | 35 | 17.325 | 11041.6693 |  |  | 35 | 63.3465 |  | 63.3465 |  | 63.3465 |  | 63.3465 |  | 63.3465
[10 empty] | 36 | 11.1196 | 2668.6982 |  | 36 | 16.9463 | 4702.2563 |  | 36 | 16.9463 | 6735.8144 |  | 36 | 16.9463 | 8769.3725 |  | 36 | 16.9463 | 10802.9306 |  |  | 36 | 62.358 |  | 62.358 |  | 62.358 |  | 62.358 |  | 62.358
[10 empty] | 37 | 10.8935 | 2614.4418 |  | 37 | 16.5859 | 4604.7534 |  | 37 | 16.5859 | 6595.0649 |  | 37 | 16.5859 | 8585.3765 |  | 37 | 16.5859 | 10575.6881 |  |  | 37 | 61.3807 |  | 61.3807 |  | 61.3807 |  | 61.3807 |  | 61.3807
[10 empty] | 38 | 10.6779 | 2562.692 |  | 38 | 16.2425 | 4511.7938 |  | 38 | 16.2425 | 6460.8956 |  | 38 | 16.2425 | 8409.9974 |  | 38 | 16.2425 | 10359.0992 |  |  | 38 | 60.4146 |  | 60.4146 |  | 60.4146 |  | 60.4146 |  | 60.4146
[10 empty] | 39 | 10.472 | 2513.2713 |  | 39 | 15.9149 | 4423.0544 |  | 39 | 15.9149 | 6332.8374 |  | 39 | 15.9149 | 8242.6204 |  | 39 | 15.9149 | 10152.4034 |  |  | 39 | 59.4597 |  | 59.4597 |  | 59.4597 |  | 59.4597 |  | 59.4597
[10 empty] | 40 | 10.2751 | 2466.0193 |  | 40 | 15.6019 | 4338.2425 |  | 40 | 15.6019 | 6210.4656 |  | 40 | 15.6019 | 8082.6888 |  | 40 | 15.6019 | 9954.9119 |  |  | 40 | 58.516 |  | 58.516 |  | 58.516 |  | 58.516 |  | 58.516
[10 empty] | 41 | 10.0866 | 2420.7901 |  | 41 | 15.3025 | 4257.0925 |  | 41 | 15.3025 | 6093.395 |  | 41 | 15.3025 | 7929.6974 |  | 41 | 15.3025 | 9765.9999 |  |  | 41 | 57.5835 |  | 57.5835 |  | 57.5835 |  | 57.5835 |  | 57.5835
[10 empty] | 42 | 9.906 | 2377.4507 |  | 42 | 15.0159 | 4179.3627 |  | 42 | 15.0159 | 5981.2746 |  | 42 | 15.0159 | 7783.1866 |  | 42 | 15.0159 | 9585.0986 |  |  | 42 | 56.6622 |  | 56.6622 |  | 56.6622 |  | 56.6622 |  | 56.6622
[10 empty] | 43 | 9.7328 | 2335.8799 |  | 43 | 14.7413 | 4104.8323 |  | 43 | 14.7413 | 5873.7847 |  | 43 | 14.7413 | 7642.7371 |  | 43 | 14.7413 | 9411.6895 |  |  | 43 | 55.7521 |  | 55.7521 |  | 55.7521 |  | 55.7521 |  | 55.7521
[10 empty] | 44 | 9.5665 | 2295.9671 |  | 44 | 14.4778 | 4033.2999 |  | 44 | 14.4778 | 5770.6328 |  | 44 | 14.4778 | 7507.9657 |  | 44 | 14.4778 | 9245.2986 |  |  | 44 | 54.8532 |  | 54.8532 |  | 54.8532 |  | 54.8532 |  | 54.8532
[10 empty] | 45 | 9.4067 | 2257.6104 |  | 45 | 14.2248 | 3964.5808 |  | 45 | 14.2248 | 5671.5511 |  | 45 | 14.2248 | 7378.5214 |  | 45 | 14.2248 | 9085.4917 |  |  | 45 | 53.9655 |  | 53.9655 |  | 53.9655 |  | 53.9655 |  | 53.9655
[10 empty] | 46 | 9.253 | 2220.7168 |  | 46 | 13.9816 | 3898.5052 |  | 46 | 13.9816 | 5576.2937 |  | 46 | 13.9816 | 7254.0822 |  | 46 | 13.9816 | 8931.8706 |  |  | 46 | 53.089 |  | 53.089 |  | 53.089 |  | 53.089 |  | 53.089
[10 empty] | 47 | 9.105 | 2185.2003 |  | 47 | 13.7476 | 3834.9174 |  | 47 | 13.7476 | 5484.6346 |  | 47 | 13.7476 | 7134.3518 |  | 47 | 13.7476 | 8784.069 |  |  | 47 | 52.2237 |  | 52.2237 |  | 52.2237 |  | 52.2237 |  | 52.2237
[10 empty] | 48 | 8.9624 | 2150.9818 |  | 48 | 13.5224 | 3773.6737 |  | 48 | 13.5224 | 5396.3656 |  | 48 | 13.5224 | 7019.0576 |  | 48 | 13.5224 | 8641.7495 |  |  | 48 | 51.3696 |  | 51.3696 |  | 51.3696 |  | 51.3696 |  | 51.3696
[10 empty] | 49 | 8.825 | 2117.9883 |  | 49 | 13.3054 | 3714.6414 |  | 49 | 13.3054 | 5311.2945 |  | 49 | 13.3054 | 6907.9476 |  | 49 | 13.3054 | 8504.6007 |  |  | 49 | 50.5267 |  | 50.5267 |  | 50.5267 |  | 50.5267 |  | 50.5267
[10 empty] | 50 | 8.6923 | 2086.1523 |  | 50 | 13.0962 | 3657.698 |  | 50 | 13.0962 | 5229.2436 |  | 50 | 13.0962 | 6800.7892 |  | 50 | 13.0962 | 8372.3349 |  |  | 50 | 49.695 |  | 49.695 |  | 49.695 |  | 49.695 |  | 49.695
[10 empty] | 51 | 8.5642 | 2055.4113 |  | 51 | 12.8943 | 3602.7299 |  | 51 | 12.8943 | 5150.0485 |  | 51 | 12.8943 | 6697.367 |  | 51 | 12.8943 | 8244.6856 |  |  | 51 | 48.8745 |  | 48.8745 |  | 48.8745 |  | 48.8745 |  | 48.8745
[10 empty] | 52 | 8.4404 | 2025.7071 |  | 52 | 12.6994 | 3549.6318 |  | 52 | 12.6994 | 5073.5565 |  | 52 | 12.6994 | 6597.4812 |  | 52 | 12.6994 | 8121.406 |  |  | 52 | 48.0652 |  | 48.0652 |  | 48.0652 |  | 48.0652 |  | 48.0652
[10 empty] | 53 | 8.3208 | 1996.9859 |  | 53 | 12.511 | 3498.306 |  | 53 | 12.511 | 4999.6262 |  | 53 | 12.511 | 6500.9463 |  | 53 | 12.511 | 8002.2665 |  |  | 53 | 47.2671 |  | 47.2671 |  | 47.2671 |  | 47.2671 |  | 47.2671
[10 empty] | 54 | 8.205 | 1969.1974 |  | 54 | 12.3289 | 3448.6615 |  | 54 | 12.3289 | 4928.1256 |  | 54 | 12.3289 | 6407.5898 |  | 54 | 12.3289 | 7887.0539 |  |  | 54 | 46.4802 |  | 46.4802 |  | 46.4802 |  | 46.4802 |  | 46.4802
[10 empty] | 55 | 8.0929 | 1942.295 |  | 55 | 12.1527 | 3400.6136 |  | 55 | 12.1527 | 4858.9323 |  | 55 | 12.1527 | 6317.2509 |  | 55 | 12.1527 | 7775.5695 |  |  | 55 | 45.7045 |  | 45.7045 |  | 45.7045 |  | 45.7045 |  | 45.7045
[10 empty] | 56 | 7.9843 | 1916.2351 |  | 56 | 11.9821 | 3354.0833 |  | 56 | 11.9821 | 4791.9316 |  | 56 | 11.9821 | 6229.7799 |  | 56 | 11.9821 | 7667.6282 |  |  | 56 | 44.94 |  | 44.94 |  | 44.94 |  | 44.94 |  | 44.94
[10 empty] | 57 | 7.8791 | 1890.9768 |  | 57 | 11.8168 | 3308.9969 |  | 57 | 11.8168 | 4727.0169 |  | 57 | 11.8168 | 6145.037 |  | 57 | 11.8168 | 7563.057 |  |  | 57 | 44.1867 |  | 44.1867 |  | 44.1867 |  | 44.1867 |  | 44.1867
[10 empty] | 58 | 7.777 | 1866.4822 |  | 58 | 11.6567 | 3265.2852 |  | 58 | 11.6567 | 4664.0883 |  | 58 | 11.6567 | 6062.8913 |  | 58 | 11.6567 | 7461.6944 |  |  | 58 | 43.4446 |  | 43.4446 |  | 43.4446 |  | 43.4446 |  | 43.4446
[10 empty] | 59 | 7.678 | 1842.7155 |  | 59 | 11.5014 | 3222.8839 |  | 59 | 11.5014 | 4603.0522 |  | 59 | 11.5014 | 5983.2206 |  | 59 | 11.5014 | 7363.3889 |  |  | 59 | 42.7137 |  | 42.7137 |  | 42.7137 |  | 42.7137 |  | 42.7137
[10 empty] | 60 | 7.5818 | 1819.6433 |  | 60 | 11.3507 | 3181.7323 |  | 60 | 11.3507 | 4543.8212 |  | 60 | 11.3507 | 5905.9101 |  | 60 | 11.3507 | 7267.999 |  |  | 60 | 41.994 |  | 41.994 |  | 41.994 |  | 41.994 |  | 41.994
[10 empty] | 61 | 7.4885 | 1797.2343 |  | 61 | 11.2045 | 3141.7737 |  | 61 | 11.2045 | 4486.313 |  | 61 | 11.2045 | 5830.8523 |  | 61 | 11.2045 | 7175.3917 |  |  | 61 | 41.2855 |  | 41.2855 |  | 41.2855 |  | 41.2855 |  | 41.2855
[10 empty] | 62 | 7.3977 | 1775.459 |  | 62 | 11.0625 | 3102.9548 |  | 62 | 11.0625 | 4430.4505 |  | 62 | 11.0625 | 5757.9463 |  | 62 | 11.0625 | 7085.4421 |  |  | 62 | 40.5882 |  | 40.5882 |  | 40.5882 |  | 40.5882 |  | 40.5882
[10 empty] | 63 | 7.3095 | 1754.2897 |  | 63 | 10.9245 | 3065.2255 |  | 63 | 10.9245 | 4376.1613 |  | 63 | 10.9245 | 5687.0971 |  | 63 | 10.9245 | 6998.0329 |  |  | 63 | 39.9021 |  | 39.9021 |  | 39.9021 |  | 39.9021 |  | 39.9021
[10 empty] | 64 | 7.2238 | 1733.7002 |  | 64 | 10.7903 | 3028.5386 |  | 64 | 10.7903 | 4323.377 |  | 64 | 10.7903 | 5618.2153 |  | 64 | 10.7903 | 6913.0537 |  |  | 64 | 39.2272 |  | 39.2272 |  | 39.2272 |  | 39.2272 |  | 39.2272
[10 empty] | 65 | 7.1403 | 1713.666 |  | 65 | 10.6599 | 2992.8497 |  | 65 | 10.6599 | 4272.0333 |  | 65 | 10.6599 | 5551.217 |  | 65 | 10.6599 | 6830.4006 |  |  | 65 | 38.5635 |  | 38.5635 |  | 38.5635 |  | 38.5635 |  | 38.5635
[10 empty] | 66 | 7.059 | 1694.164 |  | 66 | 10.5329 | 2958.1169 |  | 66 | 10.5329 | 4222.0698 |  | 66 | 10.5329 | 5486.0227 |  | 66 | 10.5329 | 6749.9756 |  |  | 66 | 37.911 |  | 37.911 |  | 37.911 |  | 37.911 |  | 37.911
[10 empty] | 67 | 6.9799 | 1675.1722 |  | 67 | 10.4094 | 2924.3007 |  | 67 | 10.4094 | 4173.4291 |  | 67 | 10.4094 | 5422.5576 |  | 67 | 10.4094 | 6671.6861 |  |  | 67 | 37.2697 |  | 37.2697 |  | 37.2697 |  | 37.2697 |  | 37.2697
[10 empty] | 68 | 6.9028 | 1656.67 |  | 68 | 10.2891 | 2891.3637 |  | 68 | 10.2891 | 4126.0574 |  | 68 | 10.2891 | 5360.7511 |  | 68 | 10.2891 | 6595.4448 |  |  | 68 | 36.6396 |  | 36.6396 |  | 36.6396 |  | 36.6396 |  | 36.6396
[10 empty] | 69 | 6.8277 | 1638.6378 |  | 69 | 10.1719 | 2859.2706 |  | 69 | 10.1719 | 4079.9035 |  | 69 | 10.1719 | 5300.5363 |  | 69 | 10.1719 | 6521.1692 |  |  | 69 | 36.0207 |  | 36.0207 |  | 36.0207 |  | 36.0207 |  | 36.0207
[10 empty] | 70 | 6.7544 | 1621.0571 |  | 70 | 10.0578 | 2827.9882 |  | 70 | 10.0578 | 4034.9192 |  | 70 | 10.0578 | 5241.8502 |  | 70 | 10.0578 | 6448.7812 |  |  | 70 | 35.413 |  | 35.413 |  | 35.413 |  | 35.413 |  | 35.413
[10 empty] | 71 | 6.683 | 1603.9105 |  | 71 | 9.9465 | 2797.4846 |  | 71 | 9.9465 | 3991.0587 |  | 71 | 9.9465 | 5184.6328 |  | 71 | 9.9465 | 6378.2069 |  |  | 71 | 34.8165 |  | 34.8165 |  | 34.8165 |  | 34.8165 |  | 34.8165
[10 empty] | 72 | 6.6133 | 1587.1813 |  | 72 | 9.8379 | 2767.73 |  | 72 | 9.8379 | 3948.2787 |  | 72 | 9.8379 | 5128.8275 |  | 72 | 9.8379 | 6309.3762 |  |  | 72 | 34.2312 |  | 34.2312 |  | 34.2312 |  | 34.2312 |  | 34.2312
[10 empty] | 73 | 6.5452 | 1570.8537 |  | 73 | 9.732 | 2738.696 |  | 73 | 9.732 | 3906.5382 |  | 73 | 9.732 | 5074.3805 |  | 73 | 9.732 | 6242.2228 |  |  | 73 | 33.6571 |  | 33.6571 |  | 33.6571 |  | 33.6571 |  | 33.6571
[10 empty] | 74 | 6.4788 | 1554.9128 |  | 74 | 9.6287 | 2710.3555 |  | 74 | 9.6287 | 3865.7982 |  | 74 | 9.6287 | 5021.2409 |  | 74 | 9.6287 | 6176.6835 |  |  | 74 | 33.0942 |  | 33.0942 |  | 33.0942 |  | 33.0942 |  | 33.0942
[10 empty] | 75 | 6.4139 | 1539.3445 |  | 75 | 9.5278 | 2682.683 |  | 75 | 9.5278 | 3826.0216 |  | 75 | 9.5278 | 4969.3601 |  | 75 | 9.5278 | 6112.6986 |  |  | 75 | 32.5425 |  | 32.5425 |  | 32.5425 |  | 32.5425 |  | 32.5425
[10 empty] | 76 | 6.3506 | 1524.1351 |  | 76 | 9.4293 | 2655.6542 |  | 76 | 9.4293 | 3787.1732 |  | 76 | 9.4293 | 4918.6922 |  | 76 | 9.4293 | 6050.2112 |  |  | 76 | 32.002 |  | 32.002 |  | 32.002 |  | 32.002 |  | 32.002
[10 empty] | 77 | 6.2886 | 1509.2719 |  | 77 | 9.3331 | 2629.2458 |  | 77 | 9.3331 | 3749.2196 |  | 77 | 9.3331 | 4869.1934 |  | 77 | 9.3331 | 5989.1673 |  |  | 77 | 31.4727 |  | 31.4727 |  | 31.4727 |  | 31.4727 |  | 31.4727
[10 empty] | 78 | 6.2281 | 1494.7427 |  | 78 | 9.2391 | 2603.4359 |  | 78 | 9.2391 | 3712.129 |  | 78 | 9.2391 | 4820.8221 |  | 78 | 9.2391 | 5929.5153 |  |  | 78 | 30.9546 |  | 30.9546 |  | 30.9546 |  | 30.9546 |  | 30.9546
[10 empty] | 79 | 6.1689 | 1480.5358 |  | 79 | 9.1472 | 2578.2034 |  | 79 | 9.1472 | 3675.871 |  | 79 | 9.1472 | 4773.5387 |  | 79 | 9.1472 | 5871.2063 |  |  | 79 | 30.4477 |  | 30.4477 |  | 30.4477 |  | 30.4477 |  | 30.4477
[10 empty] | 80 | 6.111 | 1466.6401 |  | 80 | 9.0574 | 2553.5284 |  | 80 | 9.0574 | 3640.4168 |  | 80 | 9.0574 | 4727.3052 |  | 80 | 9.0574 | 5814.1936 |  |  | 80 | 29.952 |  | 29.952 |  | 29.952 |  | 29.952 |  | 29.952
[10 empty] | 81 | 6.0544 | 1453.045 |  | 81 | 8.9696 | 2529.3919 |  | 81 | 8.9696 | 3605.7389 |  | 81 | 8.9696 | 4682.0858 |  | 81 | 8.9696 | 5758.4328 |  |  | 81 | 29.4675 |  | 29.4675 |  | 29.4675 |  | 29.4675 |  | 29.4675
[10 empty] | 82 | 5.9989 | 1439.7404 |  | 82 | 8.8836 | 2505.7756 |  | 82 | 8.8836 | 3571.8108 |  | 82 | 8.8836 | 4637.8461 |  | 82 | 8.8836 | 5703.8813 |  |  | 82 | 28.9942 |  | 28.9942 |  | 28.9942 |  | 28.9942 |  | 28.9942
[10 empty] | 83 | 5.9447 | 1426.7167 |  | 83 | 8.7995 | 2482.6622 |  | 83 | 8.7995 | 3538.6077 |  | 83 | 8.7995 | 4594.5532 |  | 83 | 8.7995 | 5650.4987 |  |  | 83 | 28.5321 |  | 28.5321 |  | 28.5321 |  | 28.5321 |  | 28.5321
[10 empty] | 84 | 5.8915 | 1413.9647 |  | 84 | 8.7173 | 2460.0351 |  | 84 | 8.7173 | 3506.1055 |  | 84 | 8.7173 | 4552.1759 |  | 84 | 8.7173 | 5598.2463 |  |  | 84 | 28.0812 |  | 28.0812 |  | 28.0812 |  | 28.0812 |  | 28.0812
[10 empty] | 85 | 5.8395 | 1401.4756 |  | 85 | 8.6367 | 2437.8785 |  | 85 | 8.6367 | 3474.2814 |  | 85 | 8.6367 | 4510.6843 |  | 85 | 8.6367 | 5547.0872 |  |  | 85 | 27.6415 |  | 27.6415 |  | 27.6415 |  | 27.6415 |  | 27.6415
[10 empty] | 86 | 5.7885 | 1389.241 |  | 86 | 8.5578 | 2416.1772 |  | 86 | 8.5578 | 3443.1135 |  | 86 | 8.5578 | 4470.0497 |  | 86 | 8.5578 | 5496.9859 |  |  | 86 | 27.213 |  | 27.213 |  | 27.213 |  | 27.213 |  | 27.213
[10 empty] | 87 | 5.7386 | 1377.2527 |  | 87 | 8.4805 | 2394.9167 |  | 87 | 8.4805 | 3412.5808 |  | 87 | 8.4805 | 4430.2448 |  | 87 | 8.4805 | 5447.9088 |  |  | 87 | 26.7957 |  | 26.7957 |  | 26.7957 |  | 26.7957 |  | 26.7957
[10 empty] | 88 | 5.6896 | 1365.5032 |  | 88 | 8.4048 | 2374.0832 |  | 88 | 8.4048 | 3382.6633 |  | 88 | 8.4048 | 4391.2434 |  | 88 | 8.4048 | 5399.8234 |  |  | 88 | 26.5606 |  | 26.5606 |  | 26.5606 |  | 26.5606 |  | 26.5606
[10 empty] | 89 | 5.6416 | 1353.985 |  | 89 | 8.3307 | 2353.6634 |  | 89 | 8.3307 | 3353.3419 |  | 89 | 8.3307 | 4353.0203 |  | 89 | 8.3307 | 5352.6988 |  |  | 89 | 26.4139 |  | 26.4139 |  | 26.4139 |  | 26.4139 |  | 26.4139
[10 empty] | 90 | 5.5945 | 1342.691 |  | 90 | 8.2579 | 2333.6445 |  | 90 | 8.2579 | 3324.5981 |  | 90 | 8.2579 | 4315.5517 |  | 90 | 8.2579 | 5306.5053 |  |  | 90 | 26.2683 |  | 26.2683 |  | 26.2683 |  | 26.2683 |  | 26.2683
[10 empty] | 91 | 5.5484 | 1331.6144 |  | 91 | 8.1867 | 2314.0144 |  | 91 | 8.1867 | 3296.4144 |  | 91 | 8.1867 | 4278.8144 |  | 91 | 8.1867 | 5261.2144 |  |  | 91 | 25.8482 |  | 25.8482 |  | 25.8482 |  | 25.8482 |  | 25.8482
[10 empty] | 92 | 5.5031 | 1320.7488 |  | 92 | 8.1168 | 2294.7614 |  | 92 | 8.1168 | 3268.7739 |  | 92 | 8.1168 | 4242.7864 |  | 92 | 8.1168 | 5216.7989 |  |  | 92 | 25.7002 |  | 25.7002 |  | 25.7002 |  | 25.7002 |  | 25.7002
[10 empty] | 93 | 5.4587 | 1310.0879 |  | 93 | 8.0482 | 2275.8741 |  | 93 | 8.0482 | 3241.6603 |  | 93 | 8.0482 | 4207.4465 |  | 93 | 8.0482 | 5173.2327 |  |  | 93 | 25.5529 |  | 25.5529 |  | 25.5529 |  | 25.5529 |  | 25.5529
[10 empty] | 94 | 5.4151 | 1299.6257 |  | 94 | 7.981 | 2257.342 |  | 94 | 7.981 | 3215.0582 |  | 94 | 7.981 | 4172.7744 |  | 94 | 7.981 | 5130.4906 |  |  | 94 | 25.4064 |  | 25.4064 |  | 25.4064 |  | 25.4064 |  | 25.4064
[10 empty] | 95 | 5.3723 | 1289.3565 |  | 95 | 7.915 | 2239.1545 |  | 95 | 7.915 | 3188.9525 |  | 95 | 7.915 | 4138.7505 |  | 95 | 7.915 | 5088.5485 |  |  | 95 | 25.2608 |  | 25.2608 |  | 25.2608 |  | 25.2608 |  | 25.2608
[10 empty] | 96 | 5.3303 | 1279.2747 |  | 96 | 7.8502 | 2221.3018 |  | 96 | 7.8502 | 3163.3289 |  | 96 | 7.8502 | 4105.3561 |  | 96 | 7.8502 | 5047.3832 |  |  | 96 | 25.1158 |  | 25.1158 |  | 25.1158 |  | 25.1158 |  | 25.1158
[10 empty] | 97 | 5.2891 | 1269.3749 |  | 97 | 7.7867 | 2203.7743 |  | 97 | 7.7867 | 3138.1737 |  | 97 | 7.7867 | 4072.5731 |  | 97 | 7.7867 | 5006.9725 |  |  | 97 | 24.9717 |  | 24.9717 |  | 24.9717 |  | 24.9717 |  | 24.9717
[10 empty] | 98 | 5.2486 | 1259.6521 |  | 98 | 7.7243 | 2186.5628 |  | 98 | 7.7243 | 3113.4736 |  | 98 | 7.7243 | 4040.3843 |  | 98 | 7.7243 | 4967.295 |  |  | 98 | 24.8284 |  | 24.8284 |  | 24.8284 |  | 24.8284 |  | 24.8284
[10 empty] | 99 | 5.2088 | 1250.1014 |  | 99 | 7.663 | 2169.6586 |  | 99 | 7.663 | 3089.2157 |  | 99 | 7.663 | 4008.7729 |  | 99 | 7.663 | 4928.3301 |  |  | 99 | 24.6858 |  | 24.6858 |  | 24.6858 |  | 24.6858 |  | 24.6858
[10 empty] | 100 | 5.1697 | 1240.718 |  | 100 | 7.6028 | 2153.053 |  | 100 | 7.6028 | 3065.388 |  | 100 | 7.6028 | 3977.723 |  | 100 | 7.6028 | 4890.058 |  |  | 100 | 24.544 |  | 24.544 |  | 24.544 |  | 24.544 |  | 24.544
[10 empty] | 101 | 5.1312 | 1231.4974 |  | 101 | 7.5437 | 2136.7379 |  | 101 | 7.5437 | 3041.9785 |  | 101 | 7.5437 | 3947.219 |  | 101 | 7.5437 | 4852.4596 |  |  | 101 | 24.403 |  | 24.403 |  | 24.403 |  | 24.403 |  | 24.403
[10 empty] | 102 | 5.0935 | 1222.4351 |  | 102 | 7.4856 | 2120.7054 |  | 102 | 7.4856 | 3018.9758 |  | 102 | 7.4856 | 3917.2462 |  | 102 | 7.4856 | 4815.5166 |  |  | 102 | 24.2628 |  | 24.2628 |  | 24.2628 |  | 24.2628 |  | 24.2628
[10 empty] | 103 | 5.0564 | 1213.5269 |  | 103 | 7.4285 | 2104.948 |  | 103 | 7.4285 | 2996.3691 |  | 103 | 7.4285 | 3887.7902 |  | 103 | 7.4285 | 4779.2113 |  |  | 103 | 24.1233 |  | 24.1233 |  | 24.1233 |  | 24.1233 |  | 24.1233
[10 empty] | 104 | 5.0199 | 1204.7688 |  | 104 | 7.3724 | 2089.4583 |  | 104 | 7.3724 | 2974.1477 |  | 104 | 7.3724 | 3858.8372 |  | 104 | 7.3724 | 4743.5266 |  |  | 104 | 23.9846 |  | 23.9846 |  | 23.9846 |  | 23.9846 |  | 23.9846
[10 empty] | 105 | 4.984 | 1196.1568 |  | 105 | 7.3173 | 2074.2292 |  | 105 | 7.3173 | 2952.3015 |  | 105 | 7.3173 | 3830.3738 |  | 105 | 7.3173 | 4708.4462 |  |  | 105 | 23.8468 |  | 23.8468 |  | 23.8468 |  | 23.8468 |  | 23.8468
[10 empty] | 106 | 4.9487 | 1187.6871 |  | 106 | 7.2631 | 2059.2539 |  | 106 | 7.2631 | 2930.8206 |  | 106 | 7.2631 | 3802.3874 |  | 106 | 7.2631 | 4673.9541 |  |  | 106 | 23.7096 |  | 23.7096 |  | 23.7096 |  | 23.7096 |  | 23.7096
[10 empty] | 107 | 4.914 | 1179.3561 |  | 107 | 7.2097 | 2044.5259 |  | 107 | 7.2097 | 2909.6957 |  | 107 | 7.2097 | 3774.8654 |  | 107 | 7.2097 | 4640.0352 |  |  | 107 | 23.5733 |  | 23.5733 |  | 23.5733 |  | 23.5733 |  | 23.5733
[10 empty] | 108 | 4.8798 | 1171.1602 |  | 108 | 7.1573 | 2030.0388 |  | 108 | 7.1573 | 2888.9174 |  | 108 | 7.1573 | 3747.796 |  | 108 | 7.1573 | 4606.6746 |  |  | 108 | 23.4378 |  | 23.4378 |  | 23.4378 |  | 23.4378 |  | 23.4378
[10 empty] | 109 | 4.8462 | 1163.0961 |  | 109 | 7.1058 | 2015.7866 |  | 109 | 7.1058 | 2868.4771 |  | 109 | 7.1058 | 3721.1676 |  | 109 | 7.1058 | 4573.8581 |  |  | 109 | 23.303 |  | 23.303 |  | 23.303 |  | 23.303 |  | 23.303
[10 empty] | 110 | 4.8132 | 1155.1603 |  | 110 | 7.055 | 2001.7632 |  | 110 | 7.055 | 2848.3661 |  | 110 | 7.055 | 3694.9691 |  | 110 | 7.055 | 4541.572 |  |  | 110 | 23.169 |  | 23.169 |  | 23.169 |  | 23.169 |  | 23.169
[10 empty] | 111 | 4.7806 | 1147.3498 |  | 111 | 7.0051 | 1987.9631 |  | 111 | 7.0051 | 2828.5764 |  | 111 | 7.0051 | 3669.1897 |  | 111 | 7.0051 | 4509.803 |  |  | 111 | 23.0358 |  | 23.0358 |  | 23.0358 |  | 23.0358 |  | 23.0358
[10 empty] | 112 | 4.7486 | 1139.6614 |  | 112 | 6.956 | 1974.3806 |  | 112 | 6.956 | 2809.0998 |  | 112 | 6.956 | 3643.819 |  | 112 | 6.956 | 4478.5382 |  |  | 112 | 22.9034 |  | 22.9034 |  | 22.9034 |  | 22.9034 |  | 22.9034
[10 empty] | 113 | 4.7171 | 1132.0922 |  | 113 | 6.9077 | 1961.0105 |  | 113 | 6.9077 | 2789.9288 |  | 113 | 6.9077 | 3618.847 |  | 113 | 6.9077 | 4447.7653 |  |  | 113 | 22.7717 |  | 22.7717 |  | 22.7717 |  | 22.7717 |  | 22.7717
[10 empty] | 114 | 4.686 | 1124.6393 |  | 114 | 6.8601 | 1947.8476 |  | 114 | 6.8601 | 2771.0558 |  | 114 | 6.8601 | 3594.2641 |  | 114 | 6.8601 | 4417.4723 |  |  | 114 | 22.6408 |  | 22.6408 |  | 22.6408 |  | 22.6408 |  | 22.6408
[10 empty] | 115 | 4.6554 | 1117.2999 |  | 115 | 6.8132 | 1934.8869 |  | 115 | 6.8132 | 2752.4738 |  | 115 | 6.8132 | 3570.0607 |  | 115 | 6.8132 | 4387.6476 |  |  | 115 | 22.5108 |  | 22.5108 |  | 22.5108 |  | 22.5108 |  | 22.5108
[10 empty] | 116 | 4.6253 | 1110.0714 |  | 116 | 6.7671 | 1922.1235 |  | 116 | 6.7671 | 2734.1756 |  | 116 | 6.7671 | 3546.2278 |  | 116 | 6.7671 | 4358.2799 |  |  | 116 | 22.3814 |  | 22.3814 |  | 22.3814 |  | 22.3814 |  | 22.3814
[10 empty] | 117 | 4.5956 | 1102.951 |  | 117 | 6.7217 | 1909.5529 |  | 117 | 6.7217 | 2716.1547 |  | 117 | 6.7217 | 3522.7566 |  | 117 | 6.7217 | 4329.3584 |  |  | 117 | 22.2529 |  | 22.2529 |  | 22.2529 |  | 22.2529 |  | 22.2529
[10 empty] | 118 | 4.5664 | 1095.9364 |  | 118 | 6.677 | 1897.1705 |  | 118 | 6.677 | 2698.4045 |  | 118 | 6.677 | 3499.6386 |  | 118 | 6.677 | 4300.8727 |  |  | 118 | 22.1252 |  | 22.1252 |  | 22.1252 |  | 22.1252 |  | 22.1252
[10 empty] | 119 | 4.5376 | 1089.025 |  | 119 | 6.6329 | 1884.9718 |  | 119 | 6.6329 | 2680.9187 |  | 119 | 6.6329 | 3476.8656 |  | 119 | 6.6329 | 4272.8124 |  |  | 119 | 21.9982 |  | 21.9982 |  | 21.9982 |  | 21.9982 |  | 21.9982
[10 empty] | 120 | 4.5092 | 1082.2145 |  | 120 | 6.5895 | 1872.9528 |  | 120 | 6.5895 | 2663.6912 |  | 120 | 6.5895 | 3454.4295 |  | 120 | 6.5895 | 4245.1678 |  |  | 120 | 21.872 |  | 21.872 |  | 21.872 |  | 21.872 |  | 21.872
[10 empty] | 121 | 4.4813 | 1075.5025 |  | 121 | 6.5467 | 1861.1092 |  | 121 | 6.5467 | 2646.716 |  | 121 | 6.5467 | 3432.3227 |  | 121 | 6.5467 | 4217.9294 |  |  | 121 | 21.7466 |  | 21.7466 |  | 21.7466 |  | 21.7466 |  | 21.7466
[10 empty] | 122 | 4.4537 | 1068.8869 |  | 122 | 6.5046 | 1849.4372 |  | 122 | 6.5046 | 2629.9874 |  | 122 | 6.5046 | 3410.5376 |  | 122 | 6.5046 | 4191.0878 |  |  | 122 | 21.622 |  | 21.622 |  | 21.622 |  | 21.622 |  | 21.622
[10 empty] | 123 | 4.4265 | 1062.3656 |  | 123 | 6.4631 | 1837.9327 |  | 123 | 6.4631 | 2613.4999 |  | 123 | 6.4631 | 3389.067 |  | 123 | 6.4631 | 4164.6342 |  |  | 123 | 21.4981 |  | 21.4981 |  | 21.4981 |  | 21.4981 |  | 21.4981
[10 empty] | 124 | 4.3997 | 1055.9363 |  | 124 | 6.4221 | 1826.5921 |  | 124 | 6.4221 | 2597.248 |  | 124 | 6.4221 | 3367.9039 |  | 124 | 6.4221 | 4138.5597 |  |  | 124 | 21.375 |  | 21.375 |  | 21.375 |  | 21.375 |  | 21.375
[10 empty] | 125 | 4.3733 | 1049.5971 |  | 125 | 6.3818 | 1815.4118 |  | 125 | 6.3818 | 2581.2266 |  | 125 | 6.3818 | 3347.0413 |  | 125 | 6.3818 | 4112.856 |  |  | 125 | 21.2527 |  | 21.2527 |  | 21.2527 |  | 21.2527 |  | 21.2527
[10 empty] | 126 | 4.3473 | 1043.346 |  | 126 | 6.342 | 1804.3883 |  | 126 | 6.342 | 2565.4305 |  | 126 | 6.342 | 3326.4728 |  | 126 | 6.342 | 4087.515 |  |  | 126 | 21.1312 |  | 21.1312 |  | 21.1312 |  | 21.1312 |  | 21.1312
[10 empty] | 127 | 4.3216 | 1037.1812 |  | 127 | 6.3028 | 1793.518 |  | 127 | 6.3028 | 2549.8549 |  | 127 | 6.3028 | 3306.1918 |  | 127 | 6.3028 | 4062.5286 |  |  | 127 | 21.0105 |  | 21.0105 |  | 21.0105 |  | 21.0105 |  | 21.0105
[10 empty] | 128 | 4.2963 | 1031.1007 |  | 128 | 6.2641 | 1782.7978 |  | 128 | 6.2641 | 2534.495 |  | 128 | 6.2641 | 3286.1921 |  | 128 | 6.2641 | 4037.8892 |  |  | 128 | 20.8906 |  | 20.8906 |  | 20.8906 |  | 20.8906 |  | 20.8906
[10 empty] | 129 | 4.2713 | 1025.1027 |  | 129 | 6.226 | 1772.2244 |  | 129 | 6.226 | 2519.346 |  | 129 | 6.226 | 3266.4677 |  | 129 | 6.226 | 4013.5894 |  |  | 129 | 20.7714 |  | 20.7714 |  | 20.7714 |  | 20.7714 |  | 20.7714
[10 empty] | 130 | 4.2466 | 1019.1855 |  | 130 | 6.1884 | 1761.7946 |  | 130 | 6.1884 | 2504.4036 |  | 130 | 6.1884 | 3247.0127 |  | 130 | 6.1884 | 3989.6217 |  |  | 130 | 20.653 |  | 20.653 |  | 20.653 |  | 20.653 |  | 20.653
[10 empty] | 131 | 4.2223 | 1013.3475 |  | 131 | 6.1513 | 1751.5054 |  | 131 | 6.1513 | 2489.6634 |  | 131 | 6.1513 | 3227.8213 |  | 131 | 6.1513 | 3965.9793 |  |  | 131 | 20.5354 |  | 20.5354 |  | 20.5354 |  | 20.5354 |  | 20.5354
[10 empty] | 132 | 4.1983 | 1007.5869 |  | 132 | 6.1147 | 1741.354 |  | 132 | 6.1147 | 2475.1211 |  | 132 | 6.1147 | 3208.8881 |  | 132 | 6.1147 | 3942.6552 |  |  | 132 | 20.4186 |  | 20.4186 |  | 20.4186 |  | 20.4186 |  | 20.4186
[10 empty] | 133 | 4.1746 | 1001.9022 |  | 133 | 6.0786 | 1731.3373 |  | 133 | 6.0786 | 2460.7725 |  | 133 | 6.0786 | 3190.2077 |  | 133 | 6.0786 | 3919.6429 |  |  | 133 | 20.3025 |  | 20.3025 |  | 20.3025 |  | 20.3025 |  | 20.3025
[10 empty] | 134 | 4.1512 | 996.2917 |  | 134 | 6.043 | 1721.4527 |  | 134 | 6.043 | 2446.6137 |  | 134 | 6.043 | 3171.7747 |  | 134 | 6.043 | 3896.9357 |  |  | 134 | 20.1872 |  | 20.1872 |  | 20.1872 |  | 20.1872 |  | 20.1872
[10 empty] | 135 | 4.1281 | 990.7541 |  | 135 | 6.0079 | 1711.6974 |  | 135 | 6.0079 | 2432.6408 |  | 135 | 6.0079 | 3153.5842 |  | 135 | 6.0079 | 3874.5276 |  |  | 135 | 20.0727 |  | 20.0727 |  | 20.0727 |  | 20.0727 |  | 20.0727
[10 empty] | 136 | 4.1054 | 985.2877 |  | 136 | 5.9732 | 1702.0689 |  | 136 | 5.9732 | 2418.85 |  | 136 | 5.9732 | 3135.6311 |  | 136 | 5.9732 | 3852.4123 |  |  | 136 | 19.959 |  | 19.959 |  | 19.959 |  | 19.959 |  | 19.959
[10 empty] | 137 | 4.0829 | 979.8912 |  | 137 | 5.9389 | 1692.5644 |  | 137 | 5.9389 | 2405.2376 |  | 137 | 5.9389 | 3117.9107 |  | 137 | 5.9389 | 3830.5839 |  |  | 137 | 19.8461 |  | 19.8461 |  | 19.8461 |  | 19.8461 |  | 19.8461
[10 empty] | 138 | 4.0607 | 974.5632 |  | 138 | 5.9052 | 1683.1816 |  | 138 | 5.9052 | 2391.7999 |  | 138 | 5.9052 | 3100.4183 |  | 138 | 5.9052 | 3809.0366 |  |  | 138 | 19.734 |  | 19.734 |  | 19.734 |  | 19.734 |  | 19.734
[10 empty] | 139 | 4.0388 | 969.3024 |  | 139 | 5.8718 | 1673.918 |  | 139 | 5.8718 | 2378.5336 |  | 139 | 5.8718 | 3083.1493 |  | 139 | 5.8718 | 3787.7649 |  |  | 139 | 19.6226 |  | 19.6226 |  | 19.6226 |  | 19.6226 |  | 19.6226
[10 empty] | 140 | 4.0171 | 964.1073 |  | 140 | 5.8389 | 1664.7713 |  | 140 | 5.8389 | 2365.4353 |  | 140 | 5.8389 | 3066.0993 |  | 140 | 5.8389 | 3766.7632 |  |  | 140 | 19.512 |  | 19.512 |  | 19.512 |  | 19.512 |  | 19.512
[10 empty] | 141 | 3.9957 | 958.9768 |  | 141 | 5.8064 | 1655.7392 |  | 141 | 5.8064 | 2352.5015 |  | 141 | 5.8064 | 3049.2639 |  | 141 | 5.8064 | 3746.0263 |  |  | 141 | 19.4022 |  | 19.4022 |  | 19.4022 |  | 19.4022 |  | 19.4022
[10 empty] | 142 | 3.9746 | 953.9095 |  | 142 | 5.7742 | 1646.8194 |  | 142 | 5.7742 | 2339.7292 |  | 142 | 5.7742 | 3032.639 |  | 142 | 5.7742 | 3725.5489 |  |  | 142 | 19.2932 |  | 19.2932 |  | 19.2932 |  | 19.2932 |  | 19.2932
[10 empty] | 143 | 3.9538 | 948.9043 |  | 143 | 5.7425 | 1638.0097 |  | 143 | 5.7425 | 2327.1152 |  | 143 | 5.7425 | 3016.2206 |  | 143 | 5.7425 | 3705.326 |  |  | 143 | 19.1849 |  | 19.1849 |  | 19.1849 |  | 19.1849 |  | 19.1849
[10 empty] | 144 | 3.9332 | 943.96 |  | 144 | 5.7112 | 1629.3082 |  | 144 | 5.7112 | 2314.6563 |  | 144 | 5.7112 | 3000.0045 |  | 144 | 5.7112 | 3685.3527 |  |  | 144 | 19.0774 |  | 19.0774 |  | 19.0774 |  | 19.0774 |  | 19.0774
[10 empty] | 145 | 3.9128 | 939.0754 |  | 145 | 5.6803 | 1620.7126 |  | 145 | 5.6803 | 2302.3498 |  | 145 | 5.6803 | 2983.987 |  | 145 | 5.6803 | 3665.6242 |  |  | 145 | 18.9707 |  | 18.9707 |  | 18.9707 |  | 18.9707 |  | 18.9707
[10 empty] | 146 | 3.8927 | 934.2493 |  | 146 | 5.6498 | 1612.221 |  | 146 | 5.6498 | 2290.1926 |  | 146 | 5.6498 | 2968.1643 |  | 146 | 5.6498 | 3646.1359 |  |  | 146 | 18.8648 |  | 18.8648 |  | 18.8648 |  | 18.8648 |  | 18.8648
[10 empty] | 147 | 3.8728 | 929.4808 |  | 147 | 5.6196 | 1603.8314 |  | 147 | 5.6196 | 2278.182 |  | 147 | 5.6196 | 2952.5326 |  | 147 | 5.6196 | 3626.8832 |  |  | 147 | 18.7597 |  | 18.7597 |  | 18.7597 |  | 18.7597 |  | 18.7597
[10 empty] | 148 | 3.8532 | 924.7687 |  | 148 | 5.5898 | 1595.5419 |  | 148 | 5.5898 | 2266.3152 |  | 148 | 5.5898 | 2937.0885 |  | 148 | 5.5898 | 3607.8617 |  |  | 148 | 18.6554 |  | 18.6554 |  | 18.6554 |  | 18.6554 |  | 18.6554
[10 empty] | 149 | 3.8338 | 920.1119 |  | 149 | 5.5603 | 1587.3507 |  | 149 | 5.5603 | 2254.5895 |  | 149 | 5.5603 | 2921.8283 |  | 149 | 5.5603 | 3589.0671 |  |  | 149 | 18.5518 |  | 18.5518 |  | 18.5518 |  | 18.5518 |  | 18.5518
[10 empty] | 150 | 3.8146 | 915.5095 |  | 150 | 5.5312 | 1579.256 |  | 150 | 5.5312 | 2243.0024 |  | 150 | 5.5312 | 2906.7488 |  | 150 | 5.5312 | 3570.4952 |  |  | 150 | 18.449 |  | 18.449 |  | 18.449 |  | 18.449 |  | 18.449
[10 empty] | 151 | 3.7957 | 910.9605 |  | 151 | 5.5025 | 1571.2559 |  | 151 | 5.5025 | 2231.5512 |  | 151 | 5.5025 | 2891.8465 |  | 151 | 5.5025 | 3552.1418 |  |  | 151 | 18.347 |  | 18.347 |  | 18.347 |  | 18.347 |  | 18.347
[10 empty] | 152 | 3.7769 | 906.4639 |  | 152 | 5.474 | 1563.3487 |  | 152 | 5.474 | 2220.2335 |  | 152 | 5.474 | 2877.1183 |  | 152 | 5.474 | 3534.0031 |  |  | 152 | 18.2458 |  | 18.2458 |  | 18.2458 |  | 18.2458 |  | 18.2458
[10 empty] | 153 | 3.7584 | 902.0188 |  | 153 | 5.446 | 1555.5329 |  | 153 | 5.446 | 2209.0469 |  | 153 | 5.446 | 2862.561 |  | 153 | 5.446 | 3516.075 |  |  | 153 | 18.1453 |  | 18.1453 |  | 18.1453 |  | 18.1453 |  | 18.1453
[10 empty] | 154 | 3.7401 | 897.6242 |  | 154 | 5.4182 | 1547.8066 |  | 154 | 5.4182 | 2197.989 |  | 154 | 5.4182 | 2848.1714 |  | 154 | 5.4182 | 3498.3539 |  |  | 154 | 18.0456 |  | 18.0456 |  | 18.0456 |  | 18.0456 |  | 18.0456
[10 empty] | 155 | 3.722 | 893.2793 |  | 155 | 5.3907 | 1540.1684 |  | 155 | 5.3907 | 2187.0576 |  | 155 | 5.3907 | 2833.9467 |  | 155 | 5.3907 | 3480.8359 |  |  | 155 | 17.9468 |  | 17.9468 |  | 17.9468 |  | 17.9468 |  | 17.9468
[10 empty] | 156 | 3.7041 | 888.9831 |  | 156 | 5.3636 | 1532.6167 |  | 156 | 5.3636 | 2176.2503 |  | 156 | 5.3636 | 2819.8839 |  | 156 | 5.3636 | 3463.5175 |  |  | 156 | 17.8486 |  | 17.8486 |  | 17.8486 |  | 17.8486 |  | 17.8486
[10 empty] | 157 | 3.6864 | 884.7348 |  | 157 | 5.3368 | 1525.1499 |  | 157 | 5.3368 | 2165.565 |  | 157 | 5.3368 | 2805.98 |  | 157 | 5.3368 | 3446.3951 |  |  | 157 | 17.7513 |  | 17.7513 |  | 17.7513 |  | 17.7513 |  | 17.7513
[10 empty] | 158 | 3.6689 | 880.5337 |  | 158 | 5.3103 | 1517.7666 |  | 158 | 5.3103 | 2154.9995 |  | 158 | 5.3103 | 2792.2324 |  | 158 | 5.3103 | 3429.4653 |  |  | 158 | 17.6548 |  | 17.6548 |  | 17.6548 |  | 17.6548 |  | 17.6548
[10 empty] | 159 | 3.6516 | 876.3788 |  | 159 | 5.2841 | 1510.4653 |  | 159 | 5.2841 | 2144.5518 |  | 159 | 5.2841 | 2778.6382 |  | 159 | 5.2841 | 3412.7247 |  |  | 159 | 17.559 |  | 17.559 |  | 17.559 |  | 17.559 |  | 17.559
[10 empty] | 160 | 3.6345 | 872.2693 |  | 160 | 5.2581 | 1503.2445 |  | 160 | 5.2581 | 2134.2197 |  | 160 | 5.2581 | 2765.1949 |  | 160 | 5.2581 | 3396.1701 |  |  | 160 | 17.464 |  | 17.464 |  | 17.464 |  | 17.464 |  | 17.464
[10 empty] | 161 | 3.6175 | 868.2046 |  | 161 | 5.2325 | 1496.103 |  | 161 | 5.2325 | 2124.0014 |  | 161 | 5.2325 | 2751.8998 |  | 161 | 5.2325 | 3379.7982 |  |  | 161 | 17.3698 |  | 17.3698 |  | 17.3698 |  | 17.3698 |  | 17.3698
[10 empty] | 162 | 3.6008 | 864.1838 |  | 162 | 5.2071 | 1489.0393 |  | 162 | 5.2071 | 2113.8949 |  | 162 | 5.2071 | 2738.7504 |  | 162 | 5.2071 | 3363.6059 |  |  | 162 | 17.2764 |  | 17.2764 |  | 17.2764 |  | 17.2764 |  | 17.2764
[10 empty] | 163 | 3.5842 | 860.2062 |  | 163 | 5.1821 | 1482.0522 |  | 163 | 5.1821 | 2103.8982 |  | 163 | 5.1821 | 2725.7442 |  | 163 | 5.1821 | 3347.5902 |  |  | 163 | 17.1837 |  | 17.1837 |  | 17.1837 |  | 17.1837 |  | 17.1837
[10 empty] | 164 | 3.5678 | 856.271 |  | 164 | 5.1572 | 1475.1403 |  | 164 | 5.1572 | 2094.0095 |  | 164 | 5.1572 | 2712.8787 |  | 164 | 5.1572 | 3331.748 |  |  | 164 | 17.0918 |  | 17.0918 |  | 17.0918 |  | 17.0918 |  | 17.0918
[10 empty] | 165 | 3.5516 | 852.3776 |  | 165 | 5.1327 | 1468.3023 |  | 165 | 5.1327 | 2084.227 |  | 165 | 5.1327 | 2700.1517 |  | 165 | 5.1327 | 3316.0764 |  |  | 165 | 17.0008 |  | 17.0008 |  | 17.0008 |  | 17.0008 |  | 17.0008
[10 empty] | 166 | 3.5355 | 848.5253 |  | 166 | 5.1084 | 1461.5371 |  | 166 | 5.1084 | 2074.549 |  | 166 | 5.1084 | 2687.5608 |  | 166 | 5.1084 | 3300.5726 |  |  | 166 | 16.9104 |  | 16.9104 |  | 16.9104 |  | 16.9104 |  | 16.9104
[10 empty] | 167 | 3.5196 | 844.7134 |  | 167 | 5.0844 | 1454.8435 |  | 167 | 5.0844 | 2064.9736 |  | 167 | 5.0844 | 2675.1037 |  | 167 | 5.0844 | 3285.2337 |  |  | 167 | 16.8209 |  | 16.8209 |  | 16.8209 |  | 16.8209 |  | 16.8209
[10 empty] | 168 | 3.5039 | 840.9412 |  | 168 | 5.0607 | 1448.2202 |  | 168 | 5.0607 | 2055.4992 |  | 168 | 5.0607 | 2662.7782 |  | 168 | 5.0607 | 3270.0572 |  |  | 168 | 16.7322 |  | 16.7322 |  | 16.7322 |  | 16.7322 |  | 16.7322
[10 empty] | 169 | 3.4884 | 837.2081 |  | 169 | 5.0372 | 1441.6661 |  | 169 | 5.0372 | 2046.1241 |  | 169 | 5.0372 | 2650.5821 |  | 169 | 5.0372 | 3255.0402 |  |  | 169 | 16.6442 |  | 16.6442 |  | 16.6442 |  | 16.6442 |  | 16.6442
[10 empty] | 170 | 3.473 | 833.5134 |  | 170 | 5.0139 | 1435.1801 |  | 170 | 5.0139 | 2036.8468 |  | 170 | 5.0139 | 2638.5135 |  | 170 | 5.0139 | 3240.1801 |  |  | 170 | 16.557 |  | 16.557 |  | 16.557 |  | 16.557 |  | 16.557
[10 empty] | 171 | 3.4577 | 829.8566 |  | 171 | 4.9909 | 1428.7611 |  | 171 | 4.9909 | 2027.6656 |  | 171 | 4.9909 | 2626.5701 |  | 171 | 4.9909 | 3225.4745 |  |  | 171 | 16.4706 |  | 16.4706 |  | 16.4706 |  | 16.4706 |  | 16.4706
[10 empty] | 172 | 3.4427 | 826.237 |  | 172 | 4.9681 | 1422.408 |  | 172 | 4.9681 | 2018.5789 |  | 172 | 4.9681 | 2614.7499 |  | 172 | 4.9681 | 3210.9209 |  |  | 172 | 16.385 |  | 16.385 |  | 16.385 |  | 16.385 |  | 16.385
[10 empty] | 173 | 3.4277 | 822.654 |  | 173 | 4.9455 | 1416.1197 |  | 173 | 4.9455 | 2009.5854 |  | 173 | 4.9455 | 2603.051 |  | 173 | 4.9455 | 3196.5167 |  |  | 173 | 16.3001 |  | 16.3001 |  | 16.3001 |  | 16.3001 |  | 16.3001
[10 empty] | 174 | 3.4129 | 819.1071 |  | 174 | 4.9232 | 1409.8953 |  | 174 | 4.9232 | 2000.6834 |  | 174 | 4.9232 | 2591.4715 |  | 174 | 4.9232 | 3182.2596 |  |  | 174 | 16.216 |  | 16.216 |  | 16.216 |  | 16.216 |  | 16.216
[10 empty] | 175 | 3.3983 | 815.5957 |  | 175 | 4.9011 | 1403.7336 |  | 175 | 4.9011 | 1991.8715 |  | 175 | 4.9011 | 2580.0094 |  | 175 | 4.9011 | 3168.1473 |  |  | 175 | 16.1328 |  | 16.1328 |  | 16.1328 |  | 16.1328 |  | 16.1328
[10 empty] | 176 | 3.3838 | 812.1192 |  | 176 | 4.8793 | 1397.6338 |  | 176 | 4.8793 | 1983.1484 |  | 176 | 4.8793 | 2568.6629 |  | 176 | 4.8793 | 3154.1775 |  |  | 176 | 16.0502 |  | 16.0502 |  | 16.0502 |  | 16.0502 |  | 16.0502
[10 empty] | 177 | 3.3695 | 808.6771 |  | 177 | 4.8576 | 1391.5948 |  | 177 | 4.8576 | 1974.5125 |  | 177 | 4.8576 | 2557.4302 |  | 177 | 4.8576 | 3140.348 |  |  | 177 | 15.9685 |  | 15.9685 |  | 15.9685 |  | 15.9685 |  | 15.9685
[10 empty] | 178 | 3.3553 | 805.2689 |  | 178 | 4.8362 | 1385.6158 |  | 178 | 4.8362 | 1965.9627 |  | 178 | 4.8362 | 2546.3096 |  | 178 | 4.8362 | 3126.6565 |  |  | 178 | 15.8876 |  | 15.8876 |  | 15.8876 |  | 15.8876 |  | 15.8876
[10 empty] | 179 | 3.3412 | 801.8939 |  | 179 | 4.815 | 1379.6957 |  | 179 | 4.815 | 1957.4974 |  | 179 | 4.815 | 2535.2992 |  | 179 | 4.815 | 3113.1009 |  |  | 179 | 15.8074 |  | 15.8074 |  | 15.8074 |  | 15.8074 |  | 15.8074
[10 empty] | 180 | 3.3273 | 798.5519 |  | 180 | 4.794 | 1373.8337 |  | 180 | 4.794 | 1949.1155 |  | 180 | 4.794 | 2524.3973 |  | 180 | 4.794 | 3099.6791 |  |  | 180 | 15.728 |  | 15.728 |  | 15.728 |  | 15.728 |  | 15.728
[10 empty] | 181 | 3.3135 | 795.2421 |  | 181 | 4.7732 | 1368.0289 |  | 181 | 4.7732 | 1940.8156 |  | 181 | 4.7732 | 2513.6024 |  | 181 | 4.7732 | 3086.3891 |  |  | 181 | 15.6494 |  | 15.6494 |  | 15.6494 |  | 15.6494 |  | 15.6494
[10 empty] | 182 | 3.2999 | 791.9642 |  | 182 | 4.7526 | 1362.2804 |  | 182 | 4.7526 | 1932.5966 |  | 182 | 4.7526 | 2502.9127 |  | 182 | 4.7526 | 3073.2289 |  |  | 182 | 15.5716 |  | 15.5716 |  | 15.5716 |  | 15.5716 |  | 15.5716
[10 empty] | 183 | 3.2863 | 788.7177 |  | 183 | 4.7322 | 1356.5874 |  | 183 | 4.7322 | 1924.4571 |  | 183 | 4.7322 | 2492.3268 |  | 183 | 4.7322 | 3060.1965 |  |  | 183 | 15.4945 |  | 15.4945 |  | 15.4945 |  | 15.4945 |  | 15.4945
[10 empty] | 184 | 3.2729 | 785.502 |  | 184 | 4.7121 | 1350.949 |  | 184 | 4.7121 | 1916.3959 |  | 184 | 4.7121 | 2481.8429 |  | 184 | 4.7121 | 3047.2899 |  |  | 184 | 15.4182 |  | 15.4182 |  | 15.4182 |  | 15.4182 |  | 15.4182
[10 empty] | 185 | 3.2597 | 782.3168 |  | 185 | 4.6921 | 1345.3644 |  | 185 | 4.6921 | 1908.412 |  | 185 | 4.6921 | 2471.4596 |  | 185 | 4.6921 | 3034.5073 |  |  | 185 | 15.3428 |  | 15.3428 |  | 15.3428 |  | 15.3428 |  | 15.3428
[10 empty] | 186 | 3.2465 | 779.1615 |  | 186 | 4.6723 | 1339.8329 |  | 186 | 4.6723 | 1900.5042 |  | 186 | 4.6723 | 2461.1755 |  | 186 | 4.6723 | 3021.8468 |  |  | 186 | 15.268 |  | 15.268 |  | 15.268 |  | 15.268 |  | 15.268
[10 empty] | 187 | 3.2335 | 776.0358 |  | 187 | 4.6526 | 1334.3535 |  | 187 | 4.6526 | 1892.6712 |  | 187 | 4.6526 | 2450.9889 |  | 187 | 4.6526 | 3009.3066 |  |  | 187 | 15.1941 |  | 15.1941 |  | 15.1941 |  | 15.1941 |  | 15.1941
[10 empty] | 188 | 3.2206 | 772.9393 |  | 188 | 4.6332 | 1328.9257 |  | 188 | 4.6332 | 1884.9121 |  | 188 | 4.6332 | 2440.8985 |  | 188 | 4.6332 | 2996.8849 |  |  | 188 | 15.121 |  | 15.121 |  | 15.121 |  | 15.121 |  | 15.121
[10 empty] | 189 | 3.2078 | 769.8714 |  | 189 | 4.614 | 1323.5485 |  | 189 | 4.614 | 1877.2257 |  | 189 | 4.614 | 2430.9029 |  | 189 | 4.614 | 2984.58 |  |  | 189 | 15.0486 |  | 15.0486 |  | 15.0486 |  | 15.0486 |  | 15.0486
[10 empty] | 190 | 3.1951 | 766.8317 |  | 190 | 4.5949 | 1318.2213 |  | 190 | 4.5949 | 1869.611 |  | 190 | 4.5949 | 2421.0006 |  | 190 | 4.5949 | 2972.3902 |  |  | 190 | 14.977 |  | 14.977 |  | 14.977 |  | 14.977 |  | 14.977
[10 empty] | 191 | 3.1826 | 763.82 |  | 191 | 4.576 | 1312.9434 |  | 191 | 4.576 | 1862.0669 |  | 191 | 4.576 | 2411.1903 |  | 191 | 4.576 | 2960.3138 |  |  | 191 | 14.9062 |  | 14.9062 |  | 14.9062 |  | 14.9062 |  | 14.9062
[10 empty] | 192 | 3.1701 | 760.8357 |  | 192 | 4.5573 | 1307.714 |  | 192 | 4.5573 | 1854.5924 |  | 192 | 4.5573 | 2401.4708 |  | 192 | 4.5573 | 2948.3492 |  |  | 192 | 14.8362 |  | 14.8362 |  | 14.8362 |  | 14.8362 |  | 14.8362
[10 empty] | 193 | 3.1578 | 757.8784 |  | 193 | 4.5388 | 1302.5325 |  | 193 | 4.5388 | 1847.1865 |  | 193 | 4.5388 | 2391.8406 |  | 193 | 4.5388 | 2936.4947 |  |  | 193 | 14.7669 |  | 14.7669 |  | 14.7669 |  | 14.7669 |  | 14.7669
[10 empty] | 194 | 3.1456 | 754.9479 |  | 194 | 4.5204 | 1297.3981 |  | 194 | 4.5204 | 1839.8483 |  | 194 | 4.5204 | 2382.2985 |  | 194 | 4.5204 | 2924.7488 |  |  | 194 | 14.6984 |  | 14.6984 |  | 14.6984 |  | 14.6984 |  | 14.6984
[10 empty] | 195 | 3.1335 | 752.0436 |  | 195 | 4.5022 | 1292.3102 |  | 195 | 4.5022 | 1832.5768 |  | 195 | 4.5022 | 2372.8433 |  | 195 | 4.5022 | 2913.1099 |  |  | 195 | 14.6308 |  | 14.6308 |  | 14.6308 |  | 14.6308 |  | 14.6308
[10 empty] | 196 | 3.1215 | 749.1654 |  | 196 | 4.4842 | 1287.2681 |  | 196 | 4.4842 | 1825.3709 |  | 196 | 4.4842 | 2363.4737 |  | 196 | 4.4842 | 2901.5765 |  |  | 196 | 14.5638 |  | 14.5638 |  | 14.5638 |  | 14.5638 |  | 14.5638
[10 empty] | 197 | 3.1096 | 746.3126 |  | 197 | 4.4663 | 1282.2713 |  | 197 | 4.4663 | 1818.2299 |  | 197 | 4.4663 | 2354.1885 |  | 197 | 4.4663 | 2890.1472 |  |  | 197 | 14.4977 |  | 14.4977 |  | 14.4977 |  | 14.4977 |  | 14.4977
[10 empty] | 198 | 3.0979 | 743.4852 |  | 198 | 4.4486 | 1277.319 |  | 198 | 4.4486 | 1811.1528 |  | 198 | 4.4486 | 2344.9866 |  | 198 | 4.4486 | 2878.8204 |  |  | 198 | 14.4324 |  | 14.4324 |  | 14.4324 |  | 14.4324 |  | 14.4324
[10 empty] | 199 | 3.0862 | 740.6826 |  | 199 | 4.4311 | 1272.4106 |  | 199 | 4.4311 | 1804.1387 |  | 199 | 4.4311 | 2335.8667 |  | 199 | 4.4311 | 2867.5948 |  |  | 199 | 14.3678 |  | 14.3678 |  | 14.3678 |  | 14.3678 |  | 14.3678
[10 empty] | 200 | 3.0746 | 737.9045 |  | 200 | 4.4137 | 1267.5456 |  | 200 | 4.4137 | 1797.1867 |  | 200 | 4.4137 | 2326.8278 |  | 200 | 4.4137 | 2856.4688 |  |  | 200 | 14.304 |  | 14.304 |  | 14.304 |  | 14.304 |  | 14.304
[10 empty] | 201 | 3.0631 | 735.1506 |  | 201 | 4.3964 | 1262.7233 |  | 201 | 4.3964 | 1790.2959 |  | 201 | 4.3964 | 2317.8686 |  | 201 | 4.3964 | 2845.4413 |  |  | 201 | 14.241 |  | 14.241 |  | 14.241 |  | 14.241 |  | 14.241
[10 empty] | 202 | 3.0518 | 732.4206 |  | 202 | 4.3794 | 1257.9431 |  | 202 | 4.3794 | 1783.4657 |  | 202 | 4.3794 | 2308.9882 |  | 202 | 4.3794 | 2834.5107 |  |  | 202 | 14.1788 |  | 14.1788 |  | 14.1788 |  | 14.1788 |  | 14.1788
[10 empty] | 203 | 3.0405 | 729.7141 |  | 203 | 4.3624 | 1253.2046 |  | 203 | 4.3624 | 1776.695 |  | 203 | 4.3624 | 2300.1854 |  | 203 | 4.3624 | 2823.6758 |  |  | 203 | 14.1173 |  | 14.1173 |  | 14.1173 |  | 14.1173 |  | 14.1173
[10 empty] | 204 | 3.0293 | 727.0309 |  | 204 | 4.3456 | 1248.507 |  | 204 | 4.3456 | 1769.9831 |  | 204 | 4.3456 | 2291.4592 |  | 204 | 4.3456 | 2812.9353 |  |  | 204 | 14.0566 |  | 14.0566 |  | 14.0566 |  | 14.0566 |  | 14.0566
[10 empty] | 205 | 3.0182 | 724.3706 |  | 205 | 4.329 | 1243.8499 |  | 205 | 4.329 | 1763.3292 |  | 205 | 4.329 | 2282.8086 |  | 205 | 4.329 | 2802.2879 |  |  | 205 | 13.9968 |  | 13.9968 |  | 13.9968 |  | 13.9968 |  | 13.9968
[10 empty] | 206 | 3.0072 | 721.7329 |  | 206 | 4.3125 | 1239.2327 |  | 206 | 4.3125 | 1756.7326 |  | 206 | 4.3125 | 2274.2325 |  | 206 | 4.3125 | 2791.7323 |  |  | 206 | 13.9376 |  | 13.9376 |  | 13.9376 |  | 13.9376 |  | 13.9376
[10 empty] | 207 | 2.9963 | 719.1174 |  | 207 | 4.2961 | 1234.6549 |  | 207 | 4.2961 | 1750.1924 |  | 207 | 4.2961 | 2265.7299 |  | 207 | 4.2961 | 2781.2674 |  |  | 207 | 13.8793 |  | 13.8793 |  | 13.8793 |  | 13.8793 |  | 13.8793
[10 empty] | 208 | 2.9855 | 716.5241 |  | 208 | 4.2799 | 1230.116 |  | 208 | 4.2799 | 1743.7079 |  | 208 | 4.2799 | 2257.2998 |  | 208 | 4.2799 | 2770.8918 |  |  | 208 | 13.8218 |  | 13.8218 |  | 13.8218 |  | 13.8218 |  | 13.8218
[10 empty] | 209 | 2.9748 | 713.9524 |  | 209 | 4.2639 | 1225.6154 |  | 209 | 4.2639 | 1737.2784 |  | 209 | 4.2639 | 2248.9414 |  | 209 | 4.2639 | 2760.6044 |  |  | 209 | 13.765 |  | 13.765 |  | 13.765 |  | 13.765 |  | 13.765
[10 empty] | 210 | 2.9642 | 711.4022 |  | 210 | 4.2479 | 1221.1526 |  | 210 | 4.2479 | 1730.9031 |  | 210 | 4.2479 | 2240.6536 |  | 210 | 4.2479 | 2750.4041 |  |  | 210 | 13.709 |  | 13.709 |  | 13.709 |  | 13.709 |  | 13.709
[10 empty] | 211 | 2.9536 | 708.8731 |  | 211 | 4.2321 | 1216.7272 |  | 211 | 4.2321 | 1724.5813 |  | 211 | 4.2321 | 2232.4355 |  | 211 | 4.2321 | 2740.2896 |  |  | 211 | 13.6538 |  | 13.6538 |  | 13.6538 |  | 13.6538 |  | 13.6538
[10 empty] | 212 | 2.9432 | 706.3649 |  | 212 | 4.2164 | 1212.3387 |  | 212 | 4.2164 | 1718.3124 |  | 212 | 4.2164 | 2224.2862 |  | 212 | 4.2164 | 2730.2599 |  |  | 212 | 13.5994 |  | 13.5994 |  | 13.5994 |  | 13.5994 |  | 13.5994
[10 empty] | 213 | 2.9328 | 703.8773 |  | 213 | 4.2009 | 1207.9865 |  | 213 | 4.2009 | 1712.0956 |  | 213 | 4.2009 | 2216.2048 |  | 213 | 4.2009 | 2720.3139 |  |  | 213 | 13.5457 |  | 13.5457 |  | 13.5457 |  | 13.5457 |  | 13.5457
[10 empty] | 214 | 2.9225 | 701.4101 |  | 214 | 4.1855 | 1203.6702 |  | 214 | 4.1855 | 1705.9303 |  | 214 | 4.1855 | 2208.1904 |  | 214 | 4.1855 | 2710.4505 |  |  | 214 | 13.4928 |  | 13.4928 |  | 13.4928 |  | 13.4928 |  | 13.4928
[10 empty] | 215 | 2.9123 | 698.963 |  | 215 | 4.1702 | 1199.3894 |  | 215 | 4.1702 | 1699.8158 |  | 215 | 4.1702 | 2200.2422 |  | 215 | 4.1702 | 2700.6686 |  |  | 215 | 13.4407 |  | 13.4407 |  | 13.4407 |  | 13.4407 |  | 13.4407
[10 empty] | 216 | 2.9022 | 696.5357 |  | 216 | 4.1551 | 1195.1436 |  | 216 | 4.1551 | 1693.7514 |  | 216 | 4.1551 | 2192.3593 |  | 216 | 4.1551 | 2690.9671 |  |  | 216 | 13.3894 |  | 13.3894 |  | 13.3894 |  | 13.3894 |  | 13.3894
[10 empty] | 217 | 2.8922 | 694.128 |  | 217 | 4.14 | 1190.9323 |  | 217 | 4.14 | 1687.7365 |  | 217 | 4.14 | 2184.5408 |  | 217 | 4.14 | 2681.3451 |  |  | 217 | 13.3389 |  | 13.3389 |  | 13.3389 |  | 13.3389 |  | 13.3389
[10 empty] | 218 | 2.8822 | 691.7396 |  | 218 | 4.1251 | 1186.7551 |  | 218 | 4.1251 | 1681.7705 |  | 218 | 4.1251 | 2176.786 |  | 218 | 4.1251 | 2671.8015 |  |  | 218 | 13.2892 |  | 13.2892 |  | 13.2892 |  | 13.2892 |  | 13.2892
[10 empty] | 219 | 2.8724 | 689.3703 |  | 219 | 4.1103 | 1182.6116 |  | 219 | 4.1103 | 1675.8528 |  | 219 | 4.1103 | 2169.0941 |  | 219 | 4.1103 | 2662.3353 |  |  | 219 | 13.2402 |  | 13.2402 |  | 13.2402 |  | 13.2402 |  | 13.2402
[10 empty] | 220 | 2.8626 | 687.0199 |  | 220 | 4.0957 | 1178.5013 |  | 220 | 4.0957 | 1669.9827 |  | 220 | 4.0957 | 2161.4641 |  | 220 | 4.0957 | 2652.9456 |  |  | 220 | 13.192 |  | 13.192 |  | 13.192 |  | 13.192 |  | 13.192
[10 empty] | 221 | 2.8529 | 684.6881 |  | 221 | 4.0811 | 1174.4239 |  | 221 | 4.0811 | 1664.1597 |  | 221 | 4.0811 | 2153.8955 |  | 221 | 4.0811 | 2643.6313 |  |  | 221 | 13.1446 |  | 13.1446 |  | 13.1446 |  | 13.1446 |  | 13.1446
[10 empty] | 222 | 2.8432 | 682.3747 |  | 222 | 4.0667 | 1170.3789 |  | 222 | 4.0667 | 1658.3832 |  | 222 | 4.0667 | 2146.3874 |  | 222 | 4.0667 | 2634.3916 |  |  | 222 | 13.098 |  | 13.098 |  | 13.098 |  | 13.098 |  | 13.098
[10 empty] | 223 | 2.8337 | 680.0794 |  | 223 | 4.0524 | 1166.3659 |  | 223 | 4.0524 | 1652.6525 |  | 223 | 4.0524 | 2138.939 |  | 223 | 4.0524 | 2625.2255 |  |  | 223 | 13.0521 |  | 13.0521 |  | 13.0521 |  | 13.0521 |  | 13.0521
[10 empty] | 224 | 2.8242 | 677.8021 |  | 224 | 4.0382 | 1162.3846 |  | 224 | 4.0382 | 1646.9671 |  | 224 | 4.0382 | 2131.5496 |  | 224 | 4.0382 | 2616.1322 |  |  | 224 | 13.007 |  | 13.007 |  | 13.007 |  | 13.007 |  | 13.007
[10 empty] | 225 | 2.8148 | 675.5425 |  | 225 | 4.0241 | 1158.4345 |  | 225 | 4.0241 | 1641.3265 |  | 225 | 4.0241 | 2124.2186 |  | 225 | 4.0241 | 2607.1106 |  |  | 225 | 12.9627 |  | 12.9627 |  | 12.9627 |  | 12.9627 |  | 12.9627
[10 empty] | 226 | 2.8054 | 673.3004 |  | 226 | 4.0101 | 1154.5153 |  | 226 | 4.0101 | 1635.7302 |  | 226 | 4.0101 | 2116.9451 |  | 226 | 4.0101 | 2598.1599 |  |  | 226 | 12.9192 |  | 12.9192 |  | 12.9192 |  | 12.9192 |  | 12.9192
[10 empty] | 227 | 2.7961 | 671.0756 |  | 227 | 3.9963 | 1150.6265 |  | 227 | 3.9963 | 1630.1775 |  | 227 | 3.9963 | 2109.7284 |  | 227 | 3.9963 | 2589.2793 |  |  | 227 | 12.8765 |  | 12.8765 |  | 12.8765 |  | 12.8765 |  | 12.8765
[10 empty] | 228 | 2.7869 | 668.8679 |  | 228 | 3.9825 | 1146.7679 |  | 228 | 3.9825 | 1624.6679 |  | 228 | 3.9825 | 2102.5679 |  | 228 | 3.9825 | 2580.4679 |  |  | 228 | 12.8346 |  | 12.8346 |  | 12.8346 |  | 12.8346 |  | 12.8346
[10 empty] | 229 | 2.7778 | 666.677 |  | 229 | 3.9688 | 1142.939 |  | 229 | 3.9688 | 1619.201 |  | 229 | 3.9688 | 2095.4629 |  | 229 | 3.9688 | 2571.7249 |  |  | 229 | 12.7934 |  | 12.7934 |  | 12.7934 |  | 12.7934 |  | 12.7934
[10 empty] | 230 | 2.7688 | 664.5028 |  | 230 | 3.9553 | 1139.1395 |  | 230 | 3.9553 | 1613.7761 |  | 230 | 3.9553 | 2088.4128 |  | 230 | 3.9553 | 2563.0494 |  |  | 230 | 12.753 |  | 12.753 |  | 12.753 |  | 12.753 |  | 12.753
[10 empty] | 231 | 2.7598 | 662.3451 |  | 231 | 3.9419 | 1135.369 |  | 231 | 3.9419 | 1608.3929 |  | 231 | 3.9419 | 2081.4168 |  | 231 | 3.9419 | 2554.4407 |  |  | 231 | 12.7134 |  | 12.7134 |  | 12.7134 |  | 12.7134 |  | 12.7134
[10 empty] | 232 | 2.7508 | 660.2037 |  | 232 | 3.9285 | 1131.6272 |  | 232 | 3.9285 | 1603.0508 |  | 232 | 3.9285 | 2074.4743 |  | 232 | 3.9285 | 2545.8978 |  |  | 232 | 12.6746 |  | 12.6746 |  | 12.6746 |  | 12.6746 |  | 12.6746
[10 empty] | 233 | 2.742 | 658.0784 |  | 233 | 3.9153 | 1127.9138 |  | 233 | 3.9153 | 1597.7493 |  | 233 | 3.9153 | 2067.5847 |  | 233 | 3.9153 | 2537.4201 |  |  | 233 | 12.6365 |  | 12.6365 |  | 12.6365 |  | 12.6365 |  | 12.6365
[10 empty] | 234 | 2.7332 | 655.969 |  | 234 | 3.9022 | 1124.2284 |  | 234 | 3.9022 | 1592.4879 |  | 234 | 3.9022 | 2060.7473 |  | 234 | 3.9022 | 2529.0068 |  |  | 234 | 12.5992 |  | 12.5992 |  | 12.5992 |  | 12.5992 |  | 12.5992
[10 empty] | 235 | 2.7245 | 653.8753 |  | 235 | 3.8891 | 1120.5707 |  | 235 | 3.8891 | 1587.2662 |  | 235 | 3.8891 | 2053.9616 |  | 235 | 3.8891 | 2520.657 |  |  | 235 | 12.5627 |  | 12.5627 |  | 12.5627 |  | 12.5627 |  | 12.5627
[10 empty] | 236 | 2.7158 | 651.7971 |  | 236 | 3.8762 | 1116.9404 |  | 236 | 3.8762 | 1582.0836 |  | 236 | 3.8762 | 2047.2269 |  | 236 | 3.8762 | 2512.3702 |  |  | 236 | 12.527 |  | 12.527 |  | 12.527 |  | 12.527 |  | 12.527
[10 empty] | 237 | 2.7072 | 649.7343 |  | 237 | 3.8634 | 1113.337 |  | 237 | 3.8634 | 1576.9398 |  | 237 | 3.8634 | 2040.5426 |  | 237 | 3.8634 | 2504.1454 |  |  | 237 | 12.4921 |  | 12.4921 |  | 12.4921 |  | 12.4921 |  | 12.4921
[10 empty] | 238 | 2.6987 | 647.6866 |  | 238 | 3.8506 | 1109.7605 |  | 238 | 3.8506 | 1571.8343 |  | 238 | 3.8506 | 2033.9082 |  | 238 | 3.8506 | 2495.9821 |  |  | 238 | 12.458 |  | 12.458 |  | 12.458 |  | 12.458 |  | 12.458
[10 empty] | 239 | 2.6902 | 645.6539 |  | 239 | 3.838 | 1106.2103 |  | 239 | 3.838 | 1566.7667 |  | 239 | 3.838 | 2027.323 |  | 239 | 3.838 | 2487.8794 |  |  | 239 | 12.4246 |  | 12.4246 |  | 12.4246 |  | 12.4246 |  | 12.4246
[10 empty] | 240 | 2.6818 | 643.6361 |  | 240 | 3.8254 | 1102.6863 |  | 240 | 3.8254 | 1561.7364 |  | 240 | 3.8254 | 2020.7866 |  | 240 | 3.8254 | 2479.8367 |  |  | 240 | 12.392 |  | 12.392 |  | 12.392 |  | 12.392 |  | 12.392
[10 empty] | 241 | 2.6735 | 641.6329 |  | 241 | 3.813 | 1099.188 |  | 241 | 3.813 | 1556.7431 |  | 241 | 3.813 | 2014.2982 |  | 241 | 3.813 | 2471.8533 |  |  | 241 | 12.3602 |  | 12.3602 |  | 12.3602 |  | 12.3602 |  | 12.3602
[10 empty] | 242 | 2.6652 | 639.6442 |  | 242 | 3.8006 | 1095.7153 |  | 242 | 3.8006 | 1551.7864 |  | 242 | 3.8006 | 2007.8575 |  | 242 | 3.8006 | 2463.9285 |  |  | 242 | 12.3292 |  | 12.3292 |  | 12.3292 |  | 12.3292 |  | 12.3292
[10 empty] | 243 | 2.657 | 637.6699 |  | 243 | 3.7883 | 1092.2678 |  | 243 | 3.7883 | 1546.8658 |  | 243 | 3.7883 | 2001.4637 |  | 243 | 3.7883 | 2456.0617 |  |  | 243 | 12.2989 |  | 12.2989 |  | 12.2989 |  | 12.2989 |  | 12.2989
[10 empty] | 244 | 2.6488 | 635.7097 |  | 244 | 3.7761 | 1088.8453 |  | 244 | 3.7761 | 1541.9809 |  | 244 | 3.7761 | 1995.1165 |  | 244 | 3.7761 | 2448.2521 |  |  | 244 | 12.2694 |  | 12.2694 |  | 12.2694 |  | 12.2694 |  | 12.2694
[10 empty] | 245 | 2.6407 | 633.7635 |  | 245 | 3.764 | 1085.4474 |  | 245 | 3.764 | 1537.1313 |  | 245 | 3.764 | 1988.8153 |  | 245 | 3.764 | 2440.4992 |  |  | 245 | 12.2408 |  | 12.2408 |  | 12.2408 |  | 12.2408 |  | 12.2408
[10 empty] | 246 | 2.6326 | 631.8312 |  | 246 | 3.752 | 1082.0739 |  | 246 | 3.752 | 1532.3167 |  | 246 | 3.752 | 1982.5595 |  | 246 | 3.752 | 2432.8022 |  |  | 246 | 12.2128 |  | 12.2128 |  | 12.2128 |  | 12.2128 |  | 12.2128
[10 empty] | 247 | 2.6246 | 629.9125 |  | 247 | 3.7401 | 1078.7246 |  | 247 | 3.7401 | 1527.5366 |  | 247 | 3.7401 | 1976.3486 |  | 247 | 3.7401 | 2425.1606 |  |  | 247 | 12.1857 |  | 12.1857 |  | 12.1857 |  | 12.1857 |  | 12.1857
[10 empty] | 248 | 2.6167 | 628.0074 |  | 248 | 3.7283 | 1075.399 |  | 248 | 3.7283 | 1522.7906 |  | 248 | 3.7283 | 1970.1822 |  | 248 | 3.7283 | 2417.5738 |  |  | 248 | 12.1594 |  | 12.1594 |  | 12.1594 |  | 12.1594 |  | 12.1594
[10 empty] | 249 | 2.6088 | 626.1157 |  | 249 | 3.7165 | 1072.0971 |  | 249 | 3.7165 | 1518.0784 |  | 249 | 3.7165 | 1964.0597 |  | 249 | 3.7165 | 2410.0411 |  |  | 249 | 12.1338 |  | 12.1338 |  | 12.1338 |  | 12.1338 |  | 12.1338
[10 empty] | 250 | 2.601 | 624.2373 |  | 250 | 3.7048 | 1068.8184 |  | 250 | 3.7048 | 1513.3996 |  | 250 | 3.7048 | 1957.9807 |  | 250 | 3.7048 | 2402.5619 |  |  | 250 | 12.109 |  | 12.109 |  | 12.109 |  | 12.109 |  | 12.109
[10 empty] | 251 | 2.5932 | 622.3719 |  | 251 | 3.6933 | 1065.5628 |  | 251 | 3.6933 | 1508.7538 |  | 251 | 3.6933 | 1951.9447 |  | 251 | 3.6933 | 2395.1357 |  |  | 251 | 12.085 |  | 12.085 |  | 12.085 |  | 12.085 |  | 12.085
[10 empty] | 252 | 2.5855 | 620.5195 |  | 252 | 3.6818 | 1062.3301 |  | 252 | 3.6818 | 1504.1406 |  | 252 | 3.6818 | 1945.9512 |  | 252 | 3.6818 | 2387.7618 |  |  | 252 | 12.0618 |  | 12.0618 |  | 12.0618 |  | 12.0618 |  | 12.0618
[10 empty] | 253 | 2.5778 | 618.6799 |  | 253 | 3.6703 | 1059.1199 |  | 253 | 3.6703 | 1499.5598 |  | 253 | 3.6703 | 1939.9997 |  | 253 | 3.6703 | 2380.4397 |  |  | 253 | 12.0393 |  | 12.0393 |  | 12.0393 |  | 12.0393 |  | 12.0393
[10 empty] | 254 | 2.5702 | 616.853 |  | 254 | 3.659 | 1055.9319 |  | 254 | 3.659 | 1495.0109 |  | 254 | 3.659 | 1934.0898 |  | 254 | 3.659 | 2373.1688 |  |  | 254 | 12.0176 |  | 12.0176 |  | 12.0176 |  | 12.0176 |  | 12.0176
[10 empty] | 255 | 2.5627 | 615.0386 |  | 255 | 3.6477 | 1052.7661 |  | 255 | 3.6477 | 1490.4936 |  | 255 | 3.6477 | 1928.2211 |  | 255 | 3.6477 | 2365.9485 |  |  | 255 | 11.9968 |  | 11.9968 |  | 11.9968 |  | 11.9968 |  | 11.9968
[10 empty] | 256 | 2.5552 | 613.2367 |  | 256 | 3.6365 | 1049.6221 |  | 256 | 3.6365 | 1486.0075 |  | 256 | 3.6365 | 1922.393 |  | 256 | 3.6365 | 2358.7784 |  |  | 256 | 11.9766 |  | 11.9766 |  | 11.9766 |  | 11.9766 |  | 11.9766
[10 empty] | 257 | 2.5477 | 611.447 |  | 257 | 3.6254 | 1046.4997 |  | 257 | 3.6254 | 1481.5524 |  | 257 | 3.6254 | 1916.6051 |  | 257 | 3.6254 | 2351.6578 |  |  | 257 | 11.9573 |  | 11.9573 |  | 11.9573 |  | 11.9573 |  | 11.9573
[10 empty] | 258 | 2.5403 | 609.6695 |  | 258 | 3.6144 | 1043.3987 |  | 258 | 3.6144 | 1477.1279 |  | 258 | 3.6144 | 1910.8571 |  | 258 | 3.6144 | 2344.5863 |  |  | 258 | 11.9388 |  | 11.9388 |  | 11.9388 |  | 11.9388 |  | 11.9388
[10 empty] | 259 | 2.5329 | 607.9039 |  | 259 | 3.6035 | 1040.3188 |  | 259 | 3.6035 | 1472.7336 |  | 259 | 3.6035 | 1905.1484 |  | 259 | 3.6035 | 2337.5633 |  |  | 259 | 11.9039 |  | 11.9039 |  | 11.9039 |  | 11.9039 |  | 11.9039
[10 empty] | 260 | 2.5256 | 606.1503 |  | 260 | 3.5926 | 1037.2598 |  | 260 | 3.5926 | 1468.3693 |  | 260 | 3.5926 | 1899.4787 |  | 260 | 3.5926 | 2330.5882 |  |  | 260 | 11.8687 |  | 11.8687 |  | 11.8687 |  | 11.8687 |  | 11.8687
[10 empty] | 261 | 2.5184 | 604.4084 |  | 261 | 3.5818 | 1034.2215 |  | 261 | 3.5818 | 1464.0345 |  | 261 | 3.5818 | 1893.8476 |  | 261 | 3.5818 | 2323.6606 |  |  | 261 | 11.8336 |  | 11.8336 |  | 11.8336 |  | 11.8336 |  | 11.8336
[10 empty] | 262 | 2.5112 | 602.6782 |  | 262 | 3.571 | 1031.2036 |  | 262 | 3.571 | 1459.7291 |  | 262 | 3.571 | 1888.2546 |  | 262 | 3.571 | 2316.7801 |  |  | 262 | 11.7988 |  | 11.7988 |  | 11.7988 |  | 11.7988 |  | 11.7988
[10 empty] | 263 | 2.504 | 600.9594 |  | 263 | 3.5604 | 1028.2061 |  | 263 | 3.5604 | 1455.4527 |  | 263 | 3.5604 | 1882.6993 |  | 263 | 3.5604 | 2309.9459 |  |  | 263 | 11.7643 |  | 11.7643 |  | 11.7643 |  | 11.7643 |  | 11.7643
[10 empty] | 264 | 2.4969 | 599.2521 |  | 264 | 3.5498 | 1025.2285 |  | 264 | 3.5498 | 1451.205 |  | 264 | 3.5498 | 1877.1814 |  | 264 | 3.5498 | 2303.1578 |  |  | 264 | 11.73 |  | 11.73 |  | 11.73 |  | 11.73 |  | 11.73
[10 empty] | 265 | 2.4898 | 597.5561 |  | 265 | 3.5393 | 1022.2708 |  | 265 | 3.5393 | 1446.9856 |  | 265 | 3.5393 | 1871.7004 |  | 265 | 3.5393 | 2296.4152 |  |  | 265 | 11.6959 |  | 11.6959 |  | 11.6959 |  | 11.6959 |  | 11.6959
[10 empty] | 266 | 2.4828 | 595.8712 |  | 266 | 3.5288 | 1019.3328 |  | 266 | 3.5288 | 1442.7944 |  | 266 | 3.5288 | 1866.256 |  | 266 | 3.5288 | 2289.7176 |  |  | 266 | 11.662 |  | 11.662 |  | 11.662 |  | 11.662 |  | 11.662
[10 empty] | 267 | 2.4758 | 594.1973 |  | 267 | 3.5185 | 1016.4141 |  | 267 | 3.5185 | 1438.631 |  | 267 | 3.5185 | 1860.8478 |  | 267 | 3.5185 | 2283.0646 |  |  | 267 | 11.6284 |  | 11.6284 |  | 11.6284 |  | 11.6284 |  | 11.6284
[10 empty] | 268 | 2.4689 | 592.5344 |  | 268 | 3.5082 | 1013.5147 |  | 268 | 3.5082 | 1434.495 |  | 268 | 3.5082 | 1855.4753 |  | 268 | 3.5082 | 2276.4556 |  |  | 268 | 11.5949 |  | 11.5949 |  | 11.5949 |  | 11.5949 |  | 11.5949
[10 empty] | 269 | 2.462 | 590.8823 |  | 269 | 3.4979 | 1010.6343 |  | 269 | 3.4979 | 1430.3864 |  | 269 | 3.4979 | 1850.1384 |  | 269 | 3.4979 | 2269.8904 |  |  | 269 | 11.5617 |  | 11.5617 |  | 11.5617 |  | 11.5617 |  | 11.5617
[10 empty] | 270 | 2.4552 | 589.241 |  | 270 | 3.4878 | 1007.7728 |  | 270 | 3.4878 | 1426.3046 |  | 270 | 3.4878 | 1844.8365 |  | 270 | 3.4878 | 2263.3683 |  |  | 270 | 11.5288 |  | 11.5288 |  | 11.5288 |  | 11.5288 |  | 11.5288
[10 empty] | 271 | 2.4484 | 587.6102 |  | 271 | 3.4777 | 1004.9299 |  | 271 | 3.4777 | 1422.2496 |  | 271 | 3.4777 | 1839.5693 |  | 271 | 3.4777 | 2256.889 |  |  | 271 | 11.496 |  | 11.496 |  | 11.496 |  | 11.496 |  | 11.496
[10 empty] | 272 | 2.4416 | 585.9899 |  | 272 | 3.4676 | 1002.1054 |  | 272 | 3.4676 | 1418.2209 |  | 272 | 3.4676 | 1834.3364 |  | 272 | 3.4676 | 2250.452 |  |  | 272 | 11.4634 |  | 11.4634 |  | 11.4634 |  | 11.4634 |  | 11.4634
[10 empty] | 273 | 2.4349 | 584.38 |  | 273 | 3.4577 | 999.2992 |  | 273 | 3.4577 | 1414.2184 |  | 273 | 3.4577 | 1829.1376 |  | 273 | 3.4577 | 2244.0568 |  |  | 273 | 11.4311 |  | 11.4311 |  | 11.4311 |  | 11.4311 |  | 11.4311
[10 empty] | 274 | 2.4283 | 582.7804 |  | 274 | 3.4478 | 996.5111 |  | 274 | 3.4478 | 1410.2418 |  | 274 | 3.4478 | 1823.9725 |  | 274 | 3.4478 | 2237.7032 |  |  | 274 | 11.399 |  | 11.399 |  | 11.399 |  | 11.399 |  | 11.399
[10 empty] | 275 | 2.4216 | 581.191 |  | 275 | 3.4379 | 993.7409 |  | 275 | 3.4379 | 1406.2908 |  | 275 | 3.4379 | 1818.8407 |  | 275 | 3.4379 | 2231.3906 |  |  | 275 | 11.367 |  | 11.367 |  | 11.367 |  | 11.367 |  | 11.367
[10 empty] | 276 | 2.415 | 579.6116 |  | 276 | 3.4281 | 990.9884 |  | 276 | 3.4281 | 1402.3651 |  | 276 | 3.4281 | 1813.7418 |  | 276 | 3.4281 | 2225.1186 |  |  | 276 | 11.3353 |  | 11.3353 |  | 11.3353 |  | 11.3353 |  | 11.3353
[10 empty] | 277 | 2.4085 | 578.0423 |  | 277 | 3.4184 | 988.2534 |  | 277 | 3.4184 | 1398.4645 |  | 277 | 3.4184 | 1808.6757 |  | 277 | 3.4184 | 2218.8868 |  |  | 277 | 11.3038 |  | 11.3038 |  | 11.3038 |  | 11.3038 |  | 11.3038
[10 empty] | 278 | 2.402 | 576.4828 |  | 278 | 3.4088 | 985.5358 |  | 278 | 3.4088 | 1394.5888 |  | 278 | 3.4088 | 1803.6419 |  | 278 | 3.4088 | 2212.6949 |  |  | 278 | 11.2725 |  | 11.2725 |  | 11.2725 |  | 11.2725 |  | 11.2725
[10 empty] | 279 | 2.3956 | 574.9331 |  | 279 | 3.3992 | 982.8354 |  | 279 | 3.3992 | 1390.7377 |  | 279 | 3.3992 | 1798.6401 |  | 279 | 3.3992 | 2206.5424 |  |  | 279 | 11.2414 |  | 11.2414 |  | 11.2414 |  | 11.2414 |  | 11.2414
[10 empty] | 280 | 2.3891 | 573.3931 |  | 280 | 3.3897 | 980.152 |  | 280 | 3.3897 | 1386.911 |  | 280 | 3.3897 | 1793.67 |  | 280 | 3.3897 | 2200.4289 |  |  | 280 | 11.2104 |  | 11.2104 |  | 11.2104 |  | 11.2104 |  | 11.2104
[10 empty] | 281 | 2.3828 | 571.8627 |  | 281 | 3.3802 | 977.4855 |  | 281 | 3.3802 | 1383.1084 |  | 281 | 3.3802 | 1788.7312 |  | 281 | 3.3802 | 2194.3541 |  |  | 281 | 11.1797 |  | 11.1797 |  | 11.1797 |  | 11.1797 |  | 11.1797
[10 empty] | 282 | 2.3764 | 570.3417 |  | 282 | 3.3708 | 974.8357 |  | 282 | 3.3708 | 1379.3296 |  | 282 | 3.3708 | 1783.8236 |  | 282 | 3.3708 | 2188.3175 |  |  | 282 | 11.1492 |  | 11.1492 |  | 11.1492 |  | 11.1492 |  | 11.1492
[10 empty] | 283 | 2.3701 | 568.8302 |  | 283 | 3.3614 | 972.2024 |  | 283 | 3.3614 | 1375.5746 |  | 283 | 3.3614 | 1778.9467 |  | 283 | 3.3614 | 2182.3189 |  |  | 283 | 11.1188 |  | 11.1188 |  | 11.1188 |  | 11.1188 |  | 11.1188
[10 empty] | 284 | 2.3639 | 567.328 |  | 284 | 3.3521 | 969.5855 |  | 284 | 3.3521 | 1371.8429 |  | 284 | 3.3521 | 1774.1003 |  | 284 | 3.3521 | 2176.3577 |  |  | 284 | 11.0887 |  | 11.0887 |  | 11.0887 |  | 11.0887 |  | 11.0887
[10 empty] | 285 | 2.3576 | 565.8351 |  | 285 | 3.3429 | 966.9847 |  | 285 | 3.3429 | 1368.1344 |  | 285 | 3.3429 | 1769.2841 |  | 285 | 3.3429 | 2170.4337 |  |  | 285 | 11.0587 |  | 11.0587 |  | 11.0587 |  | 11.0587 |  | 11.0587
[10 empty] | 286 | 2.3515 | 564.3513 |  | 286 | 3.3337 | 964.4001 |  | 286 | 3.3337 | 1364.4489 |  | 286 | 3.3337 | 1764.4977 |  | 286 | 3.3337 | 2164.5466 |  |  | 286 | 11.0289 |  | 11.0289 |  | 11.0289 |  | 11.0289 |  | 11.0289
[10 empty] | 287 | 2.3453 | 562.8765 |  | 287 | 3.3246 | 961.8313 |  | 287 | 3.3246 | 1360.7861 |  | 287 | 3.3246 | 1759.741 |  | 287 | 3.3246 | 2158.6958 |  |  | 287 | 10.9993 |  | 10.9993 |  | 10.9993 |  | 10.9993 |  | 10.9993
[10 empty] | 288 | 2.3392 | 561.4107 |  | 288 | 3.3156 | 959.2783 |  | 288 | 3.3156 | 1357.1459 |  | 288 | 3.3156 | 1755.0135 |  | 288 | 3.3156 | 2152.8812 |  |  | 288 | 10.9699 |  | 10.9699 |  | 10.9699 |  | 10.9699 |  | 10.9699
[10 empty] | 289 | 2.3331 | 559.9537 |  | 289 | 3.3066 | 956.7408 |  | 289 | 3.3066 | 1353.528 |  | 289 | 3.3066 | 1750.3151 |  | 289 | 3.3066 | 2147.1022 |  |  | 289 | 10.9407 |  | 10.9407 |  | 10.9407 |  | 10.9407 |  | 10.9407
[10 empty] | 290 | 2.3271 | 558.5056 |  | 290 | 3.2976 | 954.2189 |  | 290 | 3.2976 | 1349.9321 |  | 290 | 3.2976 | 1745.6454 |  | 290 | 3.2976 | 2141.3587 |  |  | 290 | 10.9116 |  | 10.9116 |  | 10.9116 |  | 10.9116 |  | 10.9116
[10 empty] | 291 | 2.3211 | 557.0661 |  | 291 | 3.2887 | 951.7122 |  | 291 | 3.2887 | 1346.3582 |  | 291 | 3.2887 | 1741.0042 |  | 291 | 3.2887 | 2135.6503 |  |  | 291 | 10.8827 |  | 10.8827 |  | 10.8827 |  | 10.8827 |  | 10.8827
[10 empty] | 292 | 2.3151 | 555.6353 |  | 292 | 3.2799 | 949.2206 |  | 292 | 3.2799 | 1342.8059 |  | 292 | 3.2799 | 1736.3912 |  | 292 | 3.2799 | 2129.9765 |  |  | 292 | 10.854 |  | 10.854 |  | 10.854 |  | 10.854 |  | 10.854
[10 empty] | 293 | 2.3092 | 554.2131 |  | 293 | 3.2711 | 946.7441 |  | 293 | 3.2711 | 1339.2751 |  | 293 | 3.2711 | 1731.8062 |  | 293 | 3.2711 | 2124.3372 |  |  | 293 | 10.8255 |  | 10.8255 |  | 10.8255 |  | 10.8255 |  | 10.8255
[10 empty] | 294 | 2.3033 | 552.7993 |  | 294 | 3.2624 | 944.2825 |  | 294 | 3.2624 | 1335.7656 |  | 294 | 3.2624 | 1727.2488 |  | 294 | 3.2624 | 2118.732 |  |  | 294 | 10.7971 |  | 10.7971 |  | 10.7971 |  | 10.7971 |  | 10.7971
[10 empty] | 295 | 2.2975 | 551.3939 |  | 295 | 3.2537 | 941.8355 |  | 295 | 3.2537 | 1332.2772 |  | 295 | 3.2537 | 1722.7188 |  | 295 | 3.2537 | 2113.1605 |  |  | 295 | 10.769 |  | 10.769 |  | 10.769 |  | 10.769 |  | 10.769
[10 empty] | 296 | 2.2917 | 549.9968 |  | 296 | 3.2451 | 939.4032 |  | 296 | 3.2451 | 1328.8096 |  | 296 | 3.2451 | 1718.216 |  | 296 | 3.2451 | 2107.6224 |  |  | 296 | 10.7409 |  | 10.7409 |  | 10.7409 |  | 10.7409 |  | 10.7409
[10 empty] | 297 | 2.2859 | 548.608 |  | 297 | 3.2365 | 936.9853 |  | 297 | 3.2365 | 1325.3627 |  | 297 | 3.2365 | 1713.7401 |  | 297 | 3.2365 | 2102.1175 |  |  | 297 | 10.7131 |  | 10.7131 |  | 10.7131 |  | 10.7131 |  | 10.7131
[10 empty] | 298 | 2.2801 | 547.2273 |  | 298 | 3.228 | 934.5818 |  | 298 | 3.228 | 1321.9363 |  | 298 | 3.228 | 1709.2908 |  | 298 | 3.228 | 2096.6453 |  |  | 298 | 10.6854 |  | 10.6854 |  | 10.6854 |  | 10.6854 |  | 10.6854
[10 empty] | 299 | 2.2744 | 545.8546 |  | 299 | 3.2195 | 932.1924 |  | 299 | 3.2195 | 1318.5302 |  | 299 | 3.2195 | 1704.868 |  | 299 | 3.2195 | 2091.2057 |  |  | 299 | 10.6579 |  | 10.6579 |  | 10.6579 |  | 10.6579 |  | 10.6579
[10 empty] | 300 | 2.2687 | 544.49 |  | 300 | 3.2111 | 929.8171 |  | 300 | 3.2111 | 1315.1442 |  | 300 | 3.2111 | 1700.4713 |  | 300 | 3.2111 | 2085.7983 |  |  | 300 | 10.6305 |  | 10.6305 |  | 10.6305 |  | 10.6305 |  | 10.6305
[10 empty] | 301 | 2.2631 | 543.1334 |  | 301 | 3.2027 | 927.4557 |  | 301 | 3.2027 | 1311.7781 |  | 301 | 3.2027 | 1696.1005 |  | 301 | 3.2027 | 2080.4228 |  |  | 301 | 10.6033 |  | 10.6033 |  | 10.6033 |  | 10.6033 |  | 10.6033
[10 empty] | 302 | 2.2574 | 541.7846 |  | 302 | 3.1944 | 925.1082 |  | 302 | 3.1944 | 1308.4318 |  | 302 | 3.1944 | 1691.7554 |  | 302 | 3.1944 | 2075.079 |  |  | 302 | 10.5763 |  | 10.5763 |  | 10.5763 |  | 10.5763 |  | 10.5763
[10 empty] | 303 | 2.2518 | 540.4436 |  | 303 | 3.1861 | 922.7743 |  | 303 | 3.1861 | 1305.105 |  | 303 | 3.1861 | 1687.4357 |  | 303 | 3.1861 | 2069.7664 |  |  | 303 | 10.5494 |  | 10.5494 |  | 10.5494 |  | 10.5494 |  | 10.5494
[10 empty] | 304 | 2.2463 | 539.1103 |  | 304 | 3.1779 | 920.4539 |  | 304 | 3.1779 | 1301.7976 |  | 304 | 3.1779 | 1683.1413 |  | 304 | 3.1779 | 2064.4849 |  |  | 304 | 10.5227 |  | 10.5227 |  | 10.5227 |  | 10.5227 |  | 10.5227
[10 empty] | 305 | 2.2408 | 537.7846 |  | 305 | 3.1697 | 918.147 |  | 305 | 3.1697 | 1298.5094 |  | 305 | 3.1697 | 1678.8718 |  | 305 | 3.1697 | 2059.2342 |  |  | 305 | 10.4961 |  | 10.4961 |  | 10.4961 |  | 10.4961 |  | 10.4961
[10 empty] | 306 | 2.2353 | 536.4666 |  | 306 | 3.1616 | 915.8534 |  | 306 | 3.1616 | 1295.2403 |  | 306 | 3.1616 | 1674.6271 |  | 306 | 3.1616 | 2054.0139 |  |  | 306 | 10.4697 |  | 10.4697 |  | 10.4697 |  | 10.4697 |  | 10.4697
[10 empty] | 307 | 2.2298 | 535.156 |  | 307 | 3.1535 | 913.573 |  | 307 | 3.1535 | 1291.99 |  | 307 | 3.1535 | 1670.4069 |  | 307 | 3.1535 | 2048.8239 |  |  | 307 | 10.4434 |  | 10.4434 |  | 10.4434 |  | 10.4434 |  | 10.4434
[10 empty] | 308 | 2.2244 | 533.8529 |  | 308 | 3.1454 | 911.3056 |  | 308 | 3.1454 | 1288.7584 |  | 308 | 3.1454 | 1666.2111 |  | 308 | 3.1454 | 2043.6638 |  |  | 308 | 10.4173 |  | 10.4173 |  | 10.4173 |  | 10.4173 |  | 10.4173
[10 empty] | 309 | 2.219 | 532.5572 |  | 309 | 3.1375 | 909.0512 |  | 309 | 3.1375 | 1285.5453 |  | 309 | 3.1375 | 1662.0393 |  | 309 | 3.1375 | 2038.5333 |  |  | 309 | 10.3913 |  | 10.3913 |  | 10.3913 |  | 10.3913 |  | 10.3913
[10 empty] | 310 | 2.2136 | 531.2688 |  | 310 | 3.1295 | 906.8097 |  | 310 | 3.1295 | 1282.3505 |  | 310 | 3.1295 | 1657.8914 |  | 310 | 3.1295 | 2033.4323 |  |  | 310 | 10.3655 |  | 10.3655 |  | 10.3655 |  | 10.3655 |  | 10.3655
[10 empty] | 311 | 2.2083 | 529.9877 |  | 311 | 3.1216 | 904.5808 |  | 311 | 3.1216 | 1279.174 |  | 311 | 3.1216 | 1653.7672 |  | 311 | 3.1216 | 2028.3604 |  |  | 311 | 10.3398 |  | 10.3398 |  | 10.3398 |  | 10.3398 |  | 10.3398
[10 empty] | 312 | 2.203 | 528.7137 |  | 312 | 3.1138 | 902.3646 |  | 312 | 3.1138 | 1276.0155 |  | 312 | 3.1138 | 1649.6664 |  | 312 | 3.1138 | 2023.3173 |  |  | 312 | 10.3143 |  | 10.3143 |  | 10.3143 |  | 10.3143 |  | 10.3143
[10 empty] | 313 | 2.1977 | 527.4469 |  | 313 | 3.106 | 900.1609 |  | 313 | 3.106 | 1272.8749 |  | 313 | 3.106 | 1645.5889 |  | 313 | 3.106 | 2018.3029 |  |  | 313 | 10.2889 |  | 10.2889 |  | 10.2889 |  | 10.2889 |  | 10.2889
[10 empty] | 314 | 2.1924 | 526.1871 |  | 314 | 3.0982 | 897.9695 |  | 314 | 3.0982 | 1269.752 |  | 314 | 3.0982 | 1641.5344 |  | 314 | 3.0982 | 2013.3169 |  |  | 314 | 10.2637 |  | 10.2637 |  | 10.2637 |  | 10.2637 |  | 10.2637
[10 empty] | 315 | 2.1872 | 524.9343 |  | 315 | 3.0905 | 895.7905 |  | 315 | 3.0905 | 1266.6466 |  | 315 | 3.0905 | 1637.5028 |  | 315 | 3.0905 | 2008.3589 |  |  | 315 | 10.2386 |  | 10.2386 |  | 10.2386 |  | 10.2386 |  | 10.2386
[10 empty] | 316 | 2.182 | 523.6885 |  | 316 | 3.0828 | 893.6236 |  | 316 | 3.0828 | 1263.5587 |  | 316 | 3.0828 | 1633.4938 |  | 316 | 3.0828 | 2003.4289 |  |  | 316 | 10.2136 |  | 10.2136 |  | 10.2136 |  | 10.2136 |  | 10.2136
[10 empty] | 317 | 2.1769 | 522.4495 |  | 317 | 3.0752 | 891.4688 |  | 317 | 3.0752 | 1260.488 |  | 317 | 3.0752 | 1629.5072 |  | 317 | 3.0752 | 1998.5264 |  |  | 317 | 10.1888 |  | 10.1888 |  | 10.1888 |  | 10.1888 |  | 10.1888
[10 empty] | 318 | 2.1717 | 521.2174 |  | 318 | 3.0676 | 889.3259 |  | 318 | 3.0676 | 1257.4344 |  | 318 | 3.0676 | 1625.5429 |  | 318 | 3.0676 | 1993.6514 |  |  | 318 | 10.1642 |  | 10.1642 |  | 10.1642 |  | 10.1642 |  | 10.1642
[10 empty] | 319 | 2.1666 | 519.992 |  | 319 | 3.06 | 887.1949 |  | 319 | 3.06 | 1254.3978 |  | 319 | 3.06 | 1621.6006 |  | 319 | 3.06 | 1988.8035 |  |  | 319 | 10.1396 |  | 10.1396 |  | 10.1396 |  | 10.1396 |  | 10.1396
[10 empty] | 320 | 2.1616 | 518.7734 |  | 320 | 3.0525 | 885.0756 |  | 320 | 3.0525 | 1251.3779 |  | 320 | 3.0525 | 1617.6802 |  | 320 | 3.0525 | 1983.9825 |  |  | 320 | 10.1152 |  | 10.1152 |  | 10.1152 |  | 10.1152 |  | 10.1152
[10 empty] | 321 | 2.1565 | 517.5613 |  | 321 | 3.0451 | 882.968 |  | 321 | 3.0451 | 1248.3748 |  | 321 | 3.0451 | 1613.7815 |  | 321 | 3.0451 | 1979.1882 |  |  | 321 | 10.0909 |  | 10.0909 |  | 10.0909 |  | 10.0909 |  | 10.0909
[10 empty] | 322 | 2.1515 | 516.3559 |  | 322 | 3.0376 | 880.872 |  | 322 | 3.0376 | 1245.3881 |  | 322 | 3.0376 | 1609.9042 |  | 322 | 3.0376 | 1974.4203 |  |  | 322 | 10.0668 |  | 10.0668 |  | 10.0668 |  | 10.0668 |  | 10.0668
[10 empty] | 323 | 2.1465 | 515.157 |  | 323 | 3.0303 | 878.7874 |  | 323 | 3.0303 | 1242.4178 |  | 323 | 3.0303 | 1606.0483 |  | 323 | 3.0303 | 1969.6787 |  |  | 323 | 10.0428 |  | 10.0428 |  | 10.0428 |  | 10.0428 |  | 10.0428
[10 empty] | 324 | 2.1415 | 513.9646 |  | 324 | 3.0229 | 876.7142 |  | 324 | 3.0229 | 1239.4638 |  | 324 | 3.0229 | 1602.2134 |  | 324 | 3.0229 | 1964.963 |  |  | 324 | 10.0189 |  | 10.0189 |  | 10.0189 |  | 10.0189 |  | 10.0189
[10 empty] | 325 | 2.1366 | 512.7786 |  | 325 | 3.0156 | 874.6522 |  | 325 | 3.0156 | 1236.5259 |  | 325 | 3.0156 | 1598.3995 |  | 325 | 3.0156 | 1960.2732 |  |  | 325 | 9.9952 |  | 9.9952 |  | 9.9952 |  | 9.9952 |  | 9.9952
[10 empty] | 326 | 2.1317 | 511.5989 |  | 326 | 3.0084 | 872.6014 |  | 326 | 3.0084 | 1233.6039 |  | 326 | 3.0084 | 1594.6064 |  | 326 | 3.0084 | 1955.6088 |  |  | 326 | 9.9716 |  | 9.9716 |  | 9.9716 |  | 9.9716 |  | 9.9716
[10 empty] | 327 | 2.1268 | 510.4256 |  | 327 | 3.0011 | 870.5617 |  | 327 | 3.0011 | 1230.6977 |  | 327 | 3.0011 | 1590.8338 |  | 327 | 3.0011 | 1950.9699 |  |  | 327 | 9.9481 |  | 9.9481 |  | 9.9481 |  | 9.9481 |  | 9.9481
[10 empty] | 328 | 2.1219 | 509.2585 |  | 328 | 2.994 | 868.5329 |  | 328 | 2.994 | 1227.8073 |  | 328 | 2.994 | 1587.0816 |  | 328 | 2.994 | 1946.356 |  |  | 328 | 9.9247 |  | 9.9247 |  | 9.9247 |  | 9.9247 |  | 9.9247
[10 empty] | 329 | 2.1171 | 508.0977 |  | 329 | 2.9868 | 866.515 |  | 329 | 2.9868 | 1224.9324 |  | 329 | 2.9868 | 1583.3497 |  | 329 | 2.9868 | 1941.7671 |  |  | 329 | 9.9015 | 329 | 9.9015 |  | 9.9015 |  | 9.9015 |  | 9.9015
[10 empty] | 330 | 2.1123 | 506.943 |  | 330 | 2.9797 | 864.5079 |  | 330 | 2.9797 | 1222.0729 |  | 330 | 2.9797 | 1579.6379 |  | 330 | 2.9797 | 1937.2028 |  |  | 330 | 9.8784 |  | 9.8784 |  | 9.8784 |  | 9.8784 |  | 9.8784
[10 empty] | 331 | 2.1075 | 505.7944 |  | 331 | 2.9726 | 862.5116 |  | 331 | 2.9726 | 1219.2287 |  | 331 | 2.9726 | 1575.9459 |  | 331 | 2.9726 | 1932.6631 |  |  | 331 | 9.8554 |  | 9.8554 |  | 9.8554 |  | 9.8554 |  | 9.8554
[10 empty] | 332 | 2.1027 | 504.6519 |  | 332 | 2.9656 | 860.5258 |  | 332 | 2.9656 | 1216.3997 |  | 332 | 2.9656 | 1572.2737 |  | 332 | 2.9656 | 1928.1476 |  |  | 332 | 9.8325 |  | 9.8325 |  | 9.8325 |  | 9.8325 |  | 9.8325
[10 empty] | 333 | 2.098 | 503.5153 |  | 333 | 2.9586 | 858.5506 |  | 333 | 2.9586 | 1213.5858 |  | 333 | 2.9586 | 1568.621 |  | 333 | 2.9586 | 1923.6562 |  |  | 333 | 9.8098 |  | 9.8098 |  | 9.8098 |  | 9.8098 |  | 9.8098
[10 empty] | 334 | 2.0933 | 502.3848 |  | 334 | 2.9517 | 856.5857 |  | 334 | 2.9517 | 1210.7867 |  | 334 | 2.9517 | 1564.9877 |  | 334 | 2.9517 | 1919.1887 |  |  | 334 | 9.7872 |  | 9.7872 |  | 9.7872 |  | 9.7872 |  | 9.7872
[10 empty] | 335 | 2.0886 | 501.2601 |  | 335 | 2.9448 | 854.6313 |  | 335 | 2.9448 | 1208.0025 |  | 335 | 2.9448 | 1561.3737 |  | 335 | 2.9448 | 1914.7449 |  |  | 335 | 9.7647 |  | 9.7647 |  | 9.7647 |  | 9.7647 |  | 9.7647
[10 empty] | 336 | 2.0839 | 500.1413 |  | 336 | 2.9379 | 852.6871 |  | 336 | 2.9379 | 1205.233 |  | 336 | 2.9379 | 1557.7788 |  | 336 | 2.9379 | 1910.3246 |  |  | 336 | 9.7423 |  | 9.7423 |  | 9.7423 |  | 9.7423 |  | 9.7423
[10 empty] | 337 | 2.0793 | 499.0283 |  | 337 | 2.931 | 850.7531 |  | 337 | 2.931 | 1202.478 |  | 337 | 2.931 | 1554.2028 |  | 337 | 2.931 | 1905.9276 |  |  | 337 | 9.72 |  | 9.72 |  | 9.72 |  | 9.72 |  | 9.72
[10 empty] | 338 | 2.0747 | 497.921 |  | 338 | 2.9242 | 848.8292 |  | 338 | 2.9242 | 1199.7374 |  | 338 | 2.9242 | 1550.6456 |  | 338 | 2.9242 | 1901.5537 |  |  | 338 | 9.6979 |  | 9.6979 |  | 9.6979 |  | 9.6979 |  | 9.6979
[10 empty] | 339 | 2.0701 | 496.8195 |  | 339 | 2.9175 | 846.9153 |  | 339 | 2.9175 | 1197.0111 |  | 339 | 2.9175 | 1547.1069 |  | 339 | 2.9175 | 1897.2027 |  |  | 339 | 9.6758 |  | 9.6758 |  | 9.6758 |  | 9.6758 |  | 9.6758
[10 empty] | 340 | 2.0655 | 495.7237 |  | 340 | 2.9107 | 845.0114 |  | 340 | 2.9107 | 1194.2991 |  | 340 | 2.9107 | 1543.5868 |  | 340 | 2.9107 | 1892.8745 |  |  | 340 | 9.6539 |  | 9.6539 |  | 9.6539 |  | 9.6539 |  | 9.6539
[10 empty] | 341 | 2.061 | 494.6335 |  | 341 | 2.904 | 843.1173 |  | 341 | 2.904 | 1191.6011 |  | 341 | 2.904 | 1540.085 |  | 341 | 2.904 | 1888.5688 |  |  | 341 | 9.6321 |  | 9.6321 |  | 9.6321 |  | 9.6321 |  | 9.6321
[10 empty] | 342 | 2.0565 | 493.5488 |  | 342 | 2.8974 | 841.233 |  | 342 | 2.8974 | 1188.9171 |  | 342 | 2.8974 | 1536.6013 |  | 342 | 2.8974 | 1884.2854 |  |  | 342 | 9.6104 |  | 9.6104 |  | 9.6104 |  | 9.6104 |  | 9.6104
[10 empty] | 343 | 2.052 | 492.4697 |  | 343 | 2.8907 | 839.3584 |  | 343 | 2.8907 | 1186.247 |  | 343 | 2.8907 | 1533.1356 |  | 343 | 2.8907 | 1880.0243 |  |  | 343 | 9.5889 |  | 9.5889 |  | 9.5889 |  | 9.5889 |  | 9.5889
[10 empty] | 344 | 2.0475 | 491.3961 |  | 344 | 2.8841 | 837.4934 |  | 344 | 2.8841 | 1183.5906 |  | 344 | 2.8841 | 1529.6879 |  | 344 | 2.8841 | 1875.7851 |  |  | 344 | 9.5674 |  | 9.5674 |  | 9.5674 |  | 9.5674 |  | 9.5674
[10 empty] | 345 | 2.043 | 490.3279 |  | 345 | 2.8776 | 835.6379 |  | 345 | 2.8776 | 1180.9479 |  | 345 | 2.8776 | 1526.2578 |  | 345 | 2.8776 | 1871.5678 |  |  | 345 | 9.546 |  | 9.546 |  | 9.546 |  | 9.546 |  | 9.546
[10 empty] | 346 | 2.0386 | 489.2652 |  | 346 | 2.8711 | 833.7919 |  | 346 | 2.8711 | 1178.3186 |  | 346 | 2.8711 | 1522.8454 |  | 346 | 2.8711 | 1867.3721 |  |  | 346 | 9.5248 |  | 9.5248 |  | 9.5248 |  | 9.5248 |  | 9.5248
[10 empty] | 347 | 2.0342 | 488.2078 |  | 347 | 2.8646 | 831.9553 |  | 347 | 2.8646 | 1175.7028 |  | 347 | 2.8646 | 1519.4504 |  | 347 | 2.8646 | 1863.1979 |  |  | 347 | 9.5036 |  | 9.5036 |  | 9.5036 |  | 9.5036 |  | 9.5036
[10 empty] | 348 | 2.0298 | 487.1557 |  | 348 | 2.8581 | 830.128 |  | 348 | 2.8581 | 1173.1004 |  | 348 | 2.8581 | 1516.0727 |  | 348 | 2.8581 | 1859.045 |  |  | 348 | 9.4826 |  | 9.4826 |  | 9.4826 |  | 9.4826 |  | 9.4826
[10 empty] | 349 | 2.0255 | 486.1089 |  | 349 | 2.8517 | 828.31 |  | 349 | 2.8517 | 1170.5111 |  | 349 | 2.8517 | 1512.7122 |  | 349 | 2.8517 | 1854.9133 |  |  | 349 | 9.4617 |  | 9.4617 |  | 9.4617 |  | 9.4617 |  | 9.4617
[10 empty] | 350 | 2.0211 | 485.0673 |  | 350 | 2.8453 | 826.5011 |  | 350 | 2.8453 | 1167.9349 |  | 350 | 2.8453 | 1509.3687 |  | 350 | 2.8453 | 1850.8025 |  |  | 350 | 9.4409 |  | 9.4409 |  | 9.4409 |  | 9.4409 |  | 9.4409
[10 empty] | 351 | 2.0168 | 484.0309 |  | 351 | 2.8389 | 824.7013 |  | 351 | 2.8389 | 1165.3717 |  | 351 | 2.8389 | 1506.0421 |  | 351 | 2.8389 | 1846.7125 |  |  | 351 | 9.4201 |  | 9.4201 |  | 9.4201 |  | 9.4201 |  | 9.4201
[10 empty] | 352 | 2.0125 | 482.9997 |  | 352 | 2.8326 | 822.9105 |  | 352 | 2.8326 | 1162.8214 |  | 352 | 2.8326 | 1502.7323 |  | 352 | 2.8326 | 1842.6432 |  |  | 352 | 9.3995 |  | 9.3995 |  | 9.3995 |  | 9.3995 |  | 9.3995
[10 empty] | 353 | 2.0082 | 481.9736 |  | 353 | 2.8263 | 821.1287 |  | 353 | 2.8263 | 1160.2839 |  | 353 | 2.8263 | 1499.4391 |  | 353 | 2.8263 | 1838.5943 |  |  | 353 | 9.379 |  | 9.379 |  | 9.379 |  | 9.379 |  | 9.379
[10 empty] | 354 | 2.004 | 480.9525 |  | 354 | 2.82 | 819.3558 |  | 354 | 2.82 | 1157.7591 |  | 354 | 2.82 | 1496.1624 |  | 354 | 2.82 | 1834.5657 |  |  | 354 | 9.3586 |  | 9.3586 |  | 9.3586 |  | 9.3586 |  | 9.3586
[10 empty] | 355 | 1.9997 | 479.9365 |  | 355 | 2.8138 | 817.5917 |  | 355 | 2.8138 | 1155.2469 |  | 355 | 2.8138 | 1492.9021 |  | 355 | 2.8138 | 1830.5573 |  |  | 355 | 9.3383 |  | 9.3383 |  | 9.3383 |  | 9.3383 |  | 9.3383
[10 empty] | 356 | 1.9955 | 478.9255 |  | 356 | 2.8076 | 815.8364 |  | 356 | 2.8076 | 1152.7472 |  | 356 | 2.8076 | 1489.6581 |  | 356 | 2.8076 | 1826.5689 |  |  | 356 | 9.3181 |  | 9.3181 |  | 9.3181 |  | 9.3181 |  | 9.3181
[10 empty] | 357 | 1.9913 | 477.9194 |  | 357 | 2.8014 | 814.0897 |  | 357 | 2.8014 | 1150.2599 |  | 357 | 2.8014 | 1486.4302 |  | 357 | 2.8014 | 1822.6004 |  |  | 357 | 9.298 |  | 9.298 |  | 9.298 |  | 9.298 |  | 9.298
[10 empty] | 358 | 1.9872 | 476.9183 |  | 358 | 2.7953 | 812.3516 |  | 358 | 2.7953 | 1147.7849 |  | 358 | 2.7953 | 1483.2182 |  | 358 | 2.7953 | 1818.6515 |  |  | 358 | 9.278 |  | 9.278 |  | 9.278 |  | 9.278 |  | 9.278
[10 empty] | 359 | 1.983 | 475.9221 |  | 359 | 2.7892 | 810.6221 |  | 359 | 2.7892 | 1145.3221 |  | 359 | 2.7892 | 1480.0222 |  | 359 | 2.7892 | 1814.7222 |  |  | 359 | 9.2581 |  | 9.2581 |  | 9.2581 |  | 9.2581 |  | 9.2581
[10 empty] | 360 | 1.9789 | 474.9306 |  | 360 | 2.7831 | 808.9011 |  | 360 | 2.7831 | 1142.8715 |  | 360 | 2.7831 | 1476.8419 |  | 360 | 2.7831 | 1810.8123 |  |  | 360 | 9.2383 |  | 9.2383 |  | 9.2383 |  | 9.2383 |  | 9.2383
[10 empty] | 361 | 1.9748 | 473.944 |  | 361 | 2.777 | 807.1884 |  | 361 | 2.777 | 1140.4328 |  | 361 | 2.777 | 1473.6772 |  | 361 | 2.777 | 1806.9216 |  |  | 361 | 9.2186 |  | 9.2186 |  | 9.2186 |  | 9.2186 |  | 9.2186
[10 empty] | 362 | 1.9707 | 472.9622 |  | 362 | 2.771 | 805.4841 |  | 362 | 2.771 | 1138.0061 |  | 362 | 2.771 | 1470.528 |  | 362 | 2.771 | 1803.05 |  |  | 362 | 9.199 |  | 9.199 |  | 9.199 |  | 9.199 |  | 9.199
[10 empty] | 363 | 1.9666 | 471.9851 |  | 363 | 2.765 | 803.7882 |  | 363 | 2.765 | 1135.5912 |  | 363 | 2.765 | 1467.3943 |  | 363 | 2.765 | 1799.1973 |  |  | 363 | 9.1795 |  | 9.1795 |  | 9.1795 |  | 9.1795 |  | 9.1795
[10 empty] | 364 | 1.9626 | 471.0127 |  | 364 | 2.7591 | 802.1004 |  | 364 | 2.7591 | 1133.1881 |  | 364 | 2.7591 | 1464.2758 |  | 364 | 2.7591 | 1795.3634 |  |  | 364 | 9.16 |  | 9.16 |  | 9.16 |  | 9.16 |  | 9.16
[10 empty] | 365 | 1.9585 | 470.045 |  | 365 | 2.7531 | 800.4208 |  | 365 | 2.7531 | 1130.7966 |  | 365 | 2.7531 | 1461.1724 |  | 365 | 2.7531 | 1791.5482 |  |  | 365 | 9.1407 |  | 9.1407 |  | 9.1407 |  | 9.1407 |  | 9.1407
[10 empty] | 366 | 1.9545 | 469.0818 |  | 366 | 2.7472 | 798.7493 |  | 366 | 2.7472 | 1128.4167 |  | 366 | 2.7472 | 1458.0841 |  | 366 | 2.7472 | 1787.7516 |  |  | 366 | 9.1215 |  | 9.1215 |  | 9.1215 |  | 9.1215 |  | 9.1215
[10 empty] | 367 | 1.9505 | 468.1233 |  | 367 | 2.7414 | 797.0858 |  | 367 | 2.7414 | 1126.0483 |  | 367 | 2.7414 | 1455.0108 |  | 367 | 2.7414 | 1783.9732 |  |  | 367 | 9.1023 |  | 9.1023 |  | 9.1023 |  | 9.1023 |  | 9.1023
[10 empty] | 368 | 1.9465 | 467.1694 |  | 368 | 2.7355 | 795.4303 |  | 368 | 2.7355 | 1123.6913 |  | 368 | 2.7355 | 1451.9522 |  | 368 | 2.7355 | 1780.2132 |  |  | 368 | 9.0833 |  | 9.0833 |  | 9.0833 |  | 9.0833 |  | 9.0833
[10 empty] | 369 | 1.9426 | 466.2199 |  | 369 | 2.7297 | 793.7827 |  | 369 | 2.7297 | 1121.3456 |  | 369 | 2.7297 | 1448.9084 |  | 369 | 2.7297 | 1776.4712 |  |  | 369 | 9.0643 |  | 9.0643 |  | 9.0643 |  | 9.0643 |  | 9.0643
[10 empty] | 370 | 1.9386 | 465.275 |  | 370 | 2.7239 | 792.143 |  | 370 | 2.7239 | 1119.0111 |  | 370 | 2.7239 | 1445.8791 |  | 370 | 2.7239 | 1772.7472 |  |  | 370 | 9.0455 |  | 9.0455 |  | 9.0455 |  | 9.0455 |  | 9.0455
[10 empty] | 371 | 1.9347 | 464.3345 |  | 371 | 2.7181 | 790.5111 |  | 371 | 2.7181 | 1116.6878 |  | 371 | 2.7181 | 1442.8644 |  | 371 | 2.7181 | 1769.041 |  |  | 371 | 9.0267 |  | 9.0267 |  | 9.0267 |  | 9.0267 |  | 9.0267
[10 empty] | 372 | 1.9308 | 463.3984 |  | 372 | 2.7124 | 788.887 |  | 372 | 2.7124 | 1114.3755 |  | 372 | 2.7124 | 1439.864 |  | 372 | 2.7124 | 1765.3525 |  |  | 372 | 9.008 |  | 9.008 |  | 9.008 |  | 9.008 |  | 9.008
[10 empty] | 373 | 1.9269 | 462.4668 |  | 373 | 2.7067 | 787.2705 |  | 373 | 2.7067 | 1112.0742 |  | 373 | 2.7067 | 1436.8779 |  | 373 | 2.7067 | 1761.6816 |  |  | 373 | 8.9894 |  | 8.9894 |  | 8.9894 |  | 8.9894 |  | 8.9894
[10 empty] | 374 | 1.9231 | 461.5395 |  | 374 | 2.701 | 785.6616 |  | 374 | 2.701 | 1109.7838 |  | 374 | 2.701 | 1433.9059 |  | 374 | 2.701 | 1758.0281 |  |  | 374 | 8.9709 |  | 8.9709 |  | 8.9709 |  | 8.9709 |  | 8.9709
[10 empty] | 375 | 1.9192 | 460.6165 |  | 375 | 2.6954 | 784.0603 |  | 375 | 2.6954 | 1107.5042 |  | 375 | 2.6954 | 1430.9481 |  | 375 | 2.6954 | 1754.3919 |  |  | 375 | 8.9525 |  | 8.9525 |  | 8.9525 |  | 8.9525 |  | 8.9525
[10 empty] | 376 | 1.9154 | 459.6978 |  | 376 | 2.6897 | 782.4666 |  | 376 | 2.6897 | 1105.2354 |  | 376 | 2.6897 | 1428.0041 |  | 376 | 2.6897 | 1750.7729 |  |  | 376 | 8.9341 |  | 8.9341 |  | 8.9341 |  | 8.9341 |  | 8.9341
[10 empty] | 377 | 1.9116 | 458.7834 |  | 377 | 2.6841 | 780.8803 |  | 377 | 2.6841 | 1102.9772 |  | 377 | 2.6841 | 1425.0741 |  | 377 | 2.6841 | 1747.171 |  |  | 377 | 8.9159 |  | 8.9159 |  | 8.9159 |  | 8.9159 |  | 8.9159
[10 empty] | 378 | 1.9078 | 457.8732 |  | 378 | 2.6786 | 779.3014 |  | 378 | 2.6786 | 1100.7296 |  | 378 | 2.6786 | 1422.1577 |  | 378 | 2.6786 | 1743.5859 |  |  | 378 | 8.8977 |  | 8.8977 |  | 8.8977 |  | 8.8977 |  | 8.8977
[10 empty] | 379 | 1.904 | 456.9672 |  | 379 | 2.673 | 777.7298 |  | 379 | 2.673 | 1098.4925 |  | 379 | 2.673 | 1419.2551 |  | 379 | 2.673 | 1740.0177 |  |  | 379 | 8.8796 |  | 8.8796 |  | 8.8796 |  | 8.8796 |  | 8.8796
[10 empty] | 380 | 1.9003 | 456.0654 |  | 380 | 2.6675 | 776.1656 |  | 380 | 2.6675 | 1096.2658 |  | 380 | 2.6675 | 1416.366 |  | 380 | 2.6675 | 1736.4662 |  |  | 380 | 8.8616 |  | 8.8616 |  | 8.8616 |  | 8.8616 |  | 8.8616
[10 empty] | 381 | 1.8965 | 455.1677 |  | 381 | 2.662 | 774.6086 |  | 381 | 2.662 | 1094.0495 |  | 381 | 2.662 | 1413.4903 |  | 381 | 2.662 | 1732.9312 |  |  | 381 | 8.8437 |  | 8.8437 |  | 8.8437 |  | 8.8437 |  | 8.8437
[10 empty] | 382 | 1.8928 | 454.2742 |  | 382 | 2.6565 | 773.0588 |  | 382 | 2.6565 | 1091.8434 |  | 382 | 2.6565 | 1410.628 |  | 382 | 2.6565 | 1729.4126 |  |  | 382 | 8.8259 |  | 8.8259 |  | 8.8259 |  | 8.8259 |  | 8.8259
[10 empty] | 383 | 1.8891 | 453.3847 |  | 383 | 2.6511 | 771.5161 |  | 383 | 2.6511 | 1089.6475 |  | 383 | 2.6511 | 1407.779 |  | 383 | 2.6511 | 1725.9104 |  |  | 383 | 8.8082 |  | 8.8082 |  | 8.8082 |  | 8.8082 |  | 8.8082
[10 empty] | 384 | 1.8854 | 452.4993 |  | 384 | 2.6457 | 769.9806 |  | 384 | 2.6457 | 1087.4618 |  | 384 | 2.6457 | 1404.9431 |  | 384 | 2.6457 | 1722.4243 |  |  | 384 | 8.7905 |  | 8.7905 |  | 8.7905 |  | 8.7905 |  | 8.7905
[10 empty] | 385 | 1.8817 | 451.6179 |  | 385 | 2.6403 | 768.452 |  | 385 | 2.6403 | 1085.2861 |  | 385 | 2.6403 | 1402.1203 |  | 385 | 2.6403 | 1718.9544 |  |  | 385 | 8.7729 |  | 8.7729 |  | 8.7729 |  | 8.7729 |  | 8.7729
[10 empty] | 386 | 1.8781 | 450.7405 |  | 386 | 2.6349 | 766.9305 |  | 386 | 2.6349 | 1083.1205 |  | 386 | 2.6349 | 1399.3104 |  | 386 | 2.6349 | 1715.5004 |  |  | 386 | 8.7554 |  | 8.7554 |  | 8.7554 |  | 8.7554 |  | 8.7554
[10 empty] | 387 | 1.8744 | 449.8671 |  | 387 | 2.6296 | 765.4159 |  | 387 | 2.6296 | 1080.9647 |  | 387 | 2.6296 | 1396.5135 |  | 387 | 2.6296 | 1712.0623 |  |  | 387 | 8.738 |  | 8.738 |  | 8.738 |  | 8.738 |  | 8.738
[10 empty] | 388 | 1.8708 | 448.9976 |  | 388 | 2.6243 | 763.9082 |  | 388 | 2.6243 | 1078.8187 |  | 388 | 2.6243 | 1393.7293 |  | 388 | 2.6243 | 1708.6399 |  |  | 388 | 8.7206 |  | 8.7206 |  | 8.7206 |  | 8.7206 |  | 8.7206
[10 empty] | 389 | 1.8672 | 448.132 |  | 389 | 2.619 | 762.4073 |  | 389 | 2.619 | 1076.6826 |  | 389 | 2.619 | 1390.9578 |  | 389 | 2.619 | 1705.2331 |  |  | 389 | 8.7034 |  | 8.7034 |  | 8.7034 |  | 8.7034 |  | 8.7034
[10 empty] | 390 | 1.8636 | 447.2704 |  | 390 | 2.6137 | 760.9132 |  | 390 | 2.6137 | 1074.5561 |  | 390 | 2.6137 | 1388.199 |  | 390 | 2.6137 | 1701.8418 |  |  | 390 | 8.6862 |  | 8.6862 |  | 8.6862 |  | 8.6862 |  | 8.6862
[10 empty] | 391 | 1.8601 | 446.4125 |  | 391 | 2.6084 | 759.4259 |  | 391 | 2.6084 | 1072.4393 |  | 391 | 2.6084 | 1385.4526 |  | 391 | 2.6084 | 1698.466 |  |  | 391 | 8.6691 |  | 8.6691 |  | 8.6691 |  | 8.6691 |  | 8.6691
[10 empty] | 392 | 1.8565 | 445.5585 |  | 392 | 2.6032 | 757.9452 |  | 392 | 2.6032 | 1070.332 |  | 392 | 2.6032 | 1382.7187 |  | 392 | 2.6032 | 1695.1054 |  |  | 392 | 8.652 |  | 8.652 |  | 8.652 |  | 8.652 |  | 8.652
[10 empty] | 393 | 1.853 | 444.7083 |  | 393 | 2.598 | 756.4713 |  | 393 | 2.598 | 1068.2342 |  | 393 | 2.598 | 1379.9971 |  | 393 | 2.598 | 1691.7601 |  |  | 393 | 8.6351 |  | 8.6351 |  | 8.6351 |  | 8.6351 |  | 8.6351
[10 empty] | 394 | 1.8494 | 443.8619 |  | 394 | 2.5928 | 755.0039 |  | 394 | 2.5928 | 1066.1459 |  | 394 | 2.5928 | 1377.2878 |  | 394 | 2.5928 | 1688.4298 |  |  | 394 | 8.6182 |  | 8.6182 |  | 8.6182 |  | 8.6182 |  | 8.6182
[10 empty] | 395 | 1.8459 | 443.0192 |  | 395 | 2.5877 | 753.543 |  | 395 | 2.5877 | 1064.0669 |  | 395 | 2.5877 | 1374.5907 |  | 395 | 2.5877 | 1685.1145 |  |  | 395 | 8.6014 |  | 8.6014 |  | 8.6014 |  | 8.6014 |  | 8.6014
[10 empty] | 396 | 1.8424 | 442.1803 |  | 396 | 2.5826 | 752.0887 |  | 396 | 2.5826 | 1061.9972 |  | 396 | 2.5826 | 1371.9056 |  | 396 | 2.5826 | 1681.8141 |  |  | 396 | 8.5847 |  | 8.5847 |  | 8.5847 |  | 8.5847 |  | 8.5847
[10 empty] | 397 | 1.8389 | 441.345 |  | 397 | 2.5775 | 750.6409 |  | 397 | 2.5775 | 1059.9367 |  | 397 | 2.5775 | 1369.2326 |  | 397 | 2.5775 | 1678.5284 |  |  | 397 | 8.568 |  | 8.568 |  | 8.568 |  | 8.568 |  | 8.568
[10 empty] | 398 | 1.8355 | 440.5135 |  | 398 | 2.5724 | 749.1994 |  | 398 | 2.5724 | 1057.8854 |  | 398 | 2.5724 | 1366.5714 |  | 398 | 2.5724 | 1675.2574 |  |  | 398 | 8.5514 |  | 8.5514 |  | 8.5514 |  | 8.5514 |  | 8.5514
[10 empty] | 399 | 1.832 | 439.6855 |  | 399 | 2.5673 | 747.7644 |  | 399 | 2.5673 | 1055.8432 |  | 399 | 2.5673 | 1363.9221 |  | 399 | 2.5673 | 1672.0009 |  |  | 399 | 8.5349 |  | 8.5349 |  | 8.5349 |  | 8.5349 |  | 8.5349
[10 empty] | 400 | 1.8286 | 438.8612 |  | 400 | 2.5623 | 746.3357 |  | 400 | 2.5623 | 1053.8101 |  | 400 | 2.5623 | 1361.2845 |  | 400 | 2.5623 | 1668.759 |  |  | 400 | 8.5185 |  | 8.5185 |  | 8.5185 |  | 8.5185 |  | 8.5185
[10 empty] | 401 | 1.8252 | 438.0405 |  | 401 | 2.5573 | 744.9132 |  | 401 | 2.5573 | 1051.7859 |  | 401 | 2.5573 | 1358.6586 |  | 401 | 2.5573 | 1665.5313 |  |  | 401 | 8.5022 |  | 8.5022 |  | 8.5022 |  | 8.5022 |  | 8.5022
[10 empty] | 402 | 1.8218 | 437.2234 |  | 402 | 2.5523 | 743.497 |  | 402 | 2.5523 | 1049.7707 |  | 402 | 2.5523 | 1356.0443 |  | 402 | 2.5523 | 1662.318 |  |  | 402 | 8.4859 |  | 8.4859 |  | 8.4859 |  | 8.4859 |  | 8.4859
[10 empty] | 403 | 1.8184 | 436.4098 |  | 403 | 2.5473 | 742.087 |  | 403 | 2.5473 | 1047.7643 |  | 403 | 2.5473 | 1353.4415 |  | 403 | 2.5473 | 1659.1188 |  |  | 403 | 8.4696 |  | 8.4696 |  | 8.4696 |  | 8.4696 |  | 8.4696
[10 empty] | 404 | 1.815 | 435.5997 |  | 404 | 2.5424 | 740.6832 |  | 404 | 2.5424 | 1045.7667 |  | 404 | 2.5424 | 1350.8502 |  | 404 | 2.5424 | 1655.9336 |  |  | 404 | 8.4535 |  | 8.4535 |  | 8.4535 |  | 8.4535 |  | 8.4535
[10 empty] | 405 | 1.8116 | 434.7932 |  | 405 | 2.5374 | 739.2855 |  | 405 | 2.5374 | 1043.7778 |  | 405 | 2.5374 | 1348.2701 |  | 405 | 2.5374 | 1652.7625 |  |  | 405 | 8.4374 |  | 8.4374 |  | 8.4374 |  | 8.4374 |  | 8.4374
[10 empty] | 406 | 1.8083 | 433.9901 |  | 406 | 2.5325 | 737.8939 |  | 406 | 2.5325 | 1041.7976 |  | 406 | 2.5325 | 1345.7014 |  | 406 | 2.5325 | 1649.6052 |  |  | 406 | 8.4214 |  | 8.4214 |  | 8.4214 |  | 8.4214 |  | 8.4214
[10 empty] | 407 | 1.805 | 433.1905 |  | 407 | 2.5276 | 736.5083 |  | 407 | 2.5276 | 1039.8261 |  | 407 | 2.5276 | 1343.1439 |  | 407 | 2.5276 | 1646.4617 |  |  | 407 | 8.4055 |  | 8.4055 |  | 8.4055 |  | 8.4055 |  | 8.4055
[10 empty] | 408 | 1.8016 | 432.3943 |  | 408 | 2.5228 | 735.1287 |  | 408 | 2.5228 | 1037.863 |  | 408 | 2.5228 | 1340.5974 |  | 408 | 2.5228 | 1643.3318 |  |  | 408 | 8.3896 |  | 8.3896 |  | 8.3896 |  | 8.3896 |  | 8.3896
[10 empty] | 409 | 1.7983 | 431.6015 |  | 409 | 2.5179 | 733.755 |  | 409 | 2.5179 | 1035.9085 |  | 409 | 2.5179 | 1338.0621 |  | 409 | 2.5179 | 1640.2156 |  |  | 409 | 8.3738 |  | 8.3738 |  | 8.3738 |  | 8.3738 |  | 8.3738
[10 empty] | 410 | 1.7951 | 430.8121 |  | 410 | 2.5131 | 732.3873 |  | 410 | 2.5131 | 1033.9625 |  | 410 | 2.5131 | 1335.5376 |  | 410 | 2.5131 | 1637.1128 |  |  | 410 | 8.3581 |  | 8.3581 |  | 8.3581 |  | 8.3581 |  | 8.3581
[10 empty] | 411 | 1.7918 | 430.026 |  | 411 | 2.5083 | 731.0254 |  | 411 | 2.5083 | 1032.0248 |  | 411 | 2.5083 | 1333.0241 |  | 411 | 2.5083 | 1634.0235 |  |  | 411 | 8.3424 |  | 8.3424 |  | 8.3424 |  | 8.3424 |  | 8.3424
[10 empty] | 412 | 1.7885 | 429.2433 |  | 412 | 2.5036 | 729.6694 |  | 412 | 2.5036 | 1030.0954 |  | 412 | 2.5036 | 1330.5215 |  | 412 | 2.5036 | 1630.9475 |  |  | 412 | 8.3268 |  | 8.3268 |  | 8.3268 |  | 8.3268 |  | 8.3268
[10 empty] | 413 | 1.7853 | 428.4639 |  | 413 | 2.4988 | 728.3191 |  | 413 | 2.4988 | 1028.1743 |  | 413 | 2.4988 | 1328.0295 |  | 413 | 2.4988 | 1627.8847 |  |  | 413 | 8.3113 |  | 8.3113 |  | 8.3113 |  | 8.3113 |  | 8.3113
[10 empty] | 414 | 1.782 | 427.6878 |  | 414 | 2.4941 | 726.9746 |  | 414 | 2.4941 | 1026.2614 |  | 414 | 2.4941 | 1325.5483 |  | 414 | 2.4941 | 1624.8351 |  |  | 414 | 8.2959 |  | 8.2959 |  | 8.2959 |  | 8.2959 |  | 8.2959
[10 empty] | 415 | 1.7788 | 426.915 |  | 415 | 2.4893 | 725.6359 |  | 415 | 2.4893 | 1024.3567 |  | 415 | 2.4893 | 1323.0776 |  | 415 | 2.4893 | 1621.7985 |  |  | 415 | 8.2805 |  | 8.2805 |  | 8.2805 |  | 8.2805 |  | 8.2805
[10 empty] | 416 | 1.7756 | 426.1454 |  | 416 | 2.4846 | 724.3028 |  | 416 | 2.4846 | 1022.4601 |  | 416 | 2.4846 | 1320.6175 |  | 416 | 2.4846 | 1618.7749 |  |  | 416 | 8.2651 |  | 8.2651 |  | 8.2651 |  | 8.2651 |  | 8.2651
[10 empty] | 417 | 1.7724 | 425.3791 |  | 417 | 2.48 | 722.9753 |  | 417 | 2.48 | 1020.5716 |  | 417 | 2.48 | 1318.1679 |  | 417 | 2.48 | 1615.7641 |  |  | 417 | 8.2499 |  | 8.2499 |  | 8.2499 |  | 8.2499 |  | 8.2499
[10 empty] | 418 | 1.7692 | 424.616 |  | 418 | 2.4753 | 721.6535 |  | 418 | 2.4753 | 1018.6911 |  | 418 | 2.4753 | 1315.7286 |  | 418 | 2.4753 | 1612.7662 |  |  | 418 | 8.2347 |  | 8.2347 |  | 8.2347 |  | 8.2347 |  | 8.2347
[10 empty] | 419 | 1.7661 | 423.856 |  | 419 | 2.4707 | 720.3372 |  | 419 | 2.4707 | 1016.8185 |  | 419 | 2.4707 | 1313.2997 |  | 419 | 2.4707 | 1609.7809 |  |  | 419 | 8.2195 |  | 8.2195 |  | 8.2195 |  | 8.2195 |  | 8.2195
[10 empty] | 420 | 1.7629 | 423.0992 |  | 420 | 2.4661 | 719.0265 |  | 420 | 2.4661 | 1014.9538 |  | 420 | 2.4661 | 1310.881 |  | 420 | 2.4661 | 1606.8083 |  |  | 420 | 8.2045 |  | 8.2045 |  | 8.2045 |  | 8.2045 |  | 8.2045
[10 empty] | 421 | 1.7598 | 422.3456 |  | 421 | 2.4615 | 717.7213 |  | 421 | 2.4615 | 1013.0969 |  | 421 | 2.4615 | 1308.4726 |  | 421 | 2.4615 | 1603.8482 |  |  | 421 | 8.1895 |  | 8.1895 |  | 8.1895 |  | 8.1895 |  | 8.1895
[10 empty] | 422 | 1.7566 | 421.5951 |  | 422 | 2.4569 | 716.4215 |  | 422 | 2.4569 | 1011.2478 |  | 422 | 2.4569 | 1306.0742 |  | 422 | 2.4569 | 1600.9006 |  |  | 422 | 8.1745 |  | 8.1745 |  | 8.1745 |  | 8.1745 |  | 8.1745
[10 empty] | 423 | 1.7535 | 420.8477 |  | 423 | 2.4523 | 715.1271 |  | 423 | 2.4523 | 1009.4065 |  | 423 | 2.4523 | 1303.6859 |  | 423 | 2.4523 | 1597.9653 |  |  | 423 | 8.1596 |  | 8.1596 |  | 8.1596 |  | 8.1596 |  | 8.1596
[10 empty] | 424 | 1.7504 | 420.1034 |  | 424 | 2.4478 | 713.8381 |  | 424 | 2.4478 | 1007.5729 |  | 424 | 2.4478 | 1301.3076 |  | 424 | 2.4478 | 1595.0424 |  |  | 424 | 8.1448 |  | 8.1448 |  | 8.1448 |  | 8.1448 |  | 8.1448
[10 empty] | 425 | 1.7473 | 419.3621 |  | 425 | 2.4433 | 712.5545 |  | 425 | 2.4433 | 1005.7469 |  | 425 | 2.4433 | 1298.9393 |  | 425 | 2.4433 | 1592.1317 |  |  | 425 | 8.13 |  | 8.13 |  | 8.13 |  | 8.13 |  | 8.13
[10 empty] | 426 | 1.7443 | 418.6239 |  | 426 | 2.4388 | 711.2762 |  | 426 | 2.4388 | 1003.9285 |  | 426 | 2.4388 | 1296.5808 |  | 426 | 2.4388 | 1589.2331 |  |  | 426 | 8.1154 |  | 8.1154 |  | 8.1154 |  | 8.1154 |  | 8.1154
[10 empty] | 427 | 1.7412 | 417.8887 |  | 427 | 2.4343 | 710.0032 |  | 427 | 2.4343 | 1002.1176 |  | 427 | 2.4343 | 1294.2321 |  | 427 | 2.4343 | 1586.3465 |  |  | 427 | 8.1007 |  | 8.1007 |  | 8.1007 |  | 8.1007 |  | 8.1007
[10 empty] | 428 | 1.7382 | 417.1566 |  | 428 | 2.4298 | 708.7354 |  | 428 | 2.4298 | 1000.3143 |  | 428 | 2.4298 | 1291.8931 |  | 428 | 2.4298 | 1583.4719 |  |  | 428 | 8.0861 |  | 8.0861 |  | 8.0861 |  | 8.0861 |  | 8.0861
[10 empty] | 429 | 1.7351 | 416.4274 |  | 429 | 2.4254 | 707.4729 |  | 429 | 2.4254 | 998.5183 |  | 429 | 2.4254 | 1289.5638 |  | 429 | 2.4254 | 1580.6093 |  |  | 429 | 8.0716 |  | 8.0716 |  | 8.0716 |  | 8.0716 |  | 8.0716
[10 empty] | 430 | 1.7321 | 415.7012 |  | 430 | 2.421 | 706.2155 |  | 430 | 2.421 | 996.7298 |  | 430 | 2.421 | 1287.2441 |  | 430 | 2.421 | 1577.7584 |  |  | 430 | 8.0572 |  | 8.0572 |  | 8.0572 |  | 8.0572 |  | 8.0572
[10 empty] | 431 | 1.7291 | 414.9779 |  | 431 | 2.4165 | 704.9633 |  | 431 | 2.4165 | 994.9486 |  | 431 | 2.4165 | 1284.934 |  | 431 | 2.4165 | 1574.9194 |  |  | 431 | 8.0428 |  | 8.0428 |  | 8.0428 |  | 8.0428 |  | 8.0428
[10 empty] | 432 | 1.7261 | 414.2576 |  | 432 | 2.4122 | 703.7162 |  | 432 | 2.4122 | 993.1748 |  | 432 | 2.4122 | 1282.6333 |  | 432 | 2.4122 | 1572.0919 |  |  | 432 | 8.0284 |  | 8.0284 |  | 8.0284 |  | 8.0284 |  | 8.0284
[10 empty] | 433 | 1.7231 | 413.5401 |  | 433 | 2.4078 | 702.4741 |  | 433 | 2.4078 | 991.4081 |  | 433 | 2.4078 | 1280.3421 |  | 433 | 2.4078 | 1569.2761 |  |  | 433 | 8.0142 |  | 8.0142 |  | 8.0142 |  | 8.0142 |  | 8.0142
[10 empty] | 434 | 1.7201 | 412.8256 |  | 434 | 2.4034 | 701.2372 |  | 434 | 2.4034 | 989.6487 |  | 434 | 2.4034 | 1278.0603 |  | 434 | 2.4034 | 1566.4718 |  |  | 434 | 7.9999 |  | 7.9999 |  | 7.9999 |  | 7.9999 |  | 7.9999
[10 empty] | 435 | 1.7171 | 412.1139 |  | 435 | 2.3991 | 700.0052 |  | 435 | 2.3991 | 987.8965 |  | 435 | 2.3991 | 1275.7877 |  | 435 | 2.3991 | 1563.679 |  |  | 435 | 7.9858 |  | 7.9858 |  | 7.9858 |  | 7.9858 |  | 7.9858
[10 empty] | 436 | 1.7142 | 411.4051 |  | 436 | 2.3948 | 698.7782 |  | 436 | 2.3948 | 986.1513 |  | 436 | 2.3948 | 1273.5244 |  | 436 | 2.3948 | 1560.8975 |  |  | 436 | 7.9717 |  | 7.9717 |  | 7.9717 |  | 7.9717 |  | 7.9717
[10 empty] | 437 | 1.7112 | 410.6992 |  | 437 | 2.3905 | 697.5562 |  | 437 | 2.3905 | 984.4133 |  | 437 | 2.3905 | 1271.2703 |  | 437 | 2.3905 | 1558.1274 |  |  | 437 | 7.9576 |  | 7.9576 |  | 7.9576 |  | 7.9576 |  | 7.9576
[10 empty] | 438 | 1.7083 | 409.996 |  | 438 | 2.3862 | 696.3391 |  | 438 | 2.3862 | 982.6822 |  | 438 | 2.3862 | 1269.0253 |  | 438 | 2.3862 | 1555.3684 |  |  | 438 | 7.9436 |  | 7.9436 |  | 7.9436 |  | 7.9436 |  | 7.9436
[10 empty] | 439 | 1.7054 | 409.2957 |  | 439 | 2.3819 | 695.1269 |  | 439 | 2.3819 | 980.9582 |  | 439 | 2.3819 | 1266.7894 |  | 439 | 2.3819 | 1552.6207 |  |  | 439 | 7.9297 |  | 7.9297 |  | 7.9297 |  | 7.9297 |  | 7.9297
[10 empty] | 440 | 1.7025 | 408.5981 |  | 440 | 2.3777 | 693.9196 |  | 440 | 2.3777 | 979.2411 |  | 440 | 2.3777 | 1264.5625 |  | 440 | 2.3777 | 1549.884 |  |  | 440 | 7.9158 |  | 7.9158 |  | 7.9158 |  | 7.9158 |  | 7.9158
[10 empty] | 441 | 1.6996 | 407.9034 |  | 441 | 2.3734 | 692.7171 |  | 441 | 2.3734 | 977.5308 |  | 441 | 2.3734 | 1262.3446 |  | 441 | 2.3734 | 1547.1583 |  |  | 441 | 7.902 |  | 7.902 |  | 7.902 |  | 7.902 |  | 7.902
[10 empty] | 442 | 1.6967 | 407.2113 |  | 442 | 2.3692 | 691.5194 |  | 442 | 2.3692 | 975.8275 |  | 442 | 2.3692 | 1260.1355 |  | 442 | 2.3692 | 1544.4436 |  |  | 442 | 7.8882 |  | 7.8882 |  | 7.8882 |  | 7.8882 |  | 7.8882
[10 empty] | 443 | 1.6938 | 406.522 |  | 443 | 2.365 | 690.3265 |  | 443 | 2.365 | 974.1309 |  | 443 | 2.365 | 1257.9354 |  | 443 | 2.365 | 1541.7398 |  |  | 443 | 7.8745 |  | 7.8745 |  | 7.8745 |  | 7.8745 |  | 7.8745
[10 empty] | 444 | 1.691 | 405.8354 |  | 444 | 2.3609 | 689.1383 |  | 444 | 2.3609 | 972.4411 |  | 444 | 2.3609 | 1255.744 |  | 444 | 2.3609 | 1539.0468 |  |  | 444 | 7.8609 |  | 7.8609 |  | 7.8609 |  | 7.8609 |  | 7.8609
[10 empty] | 445 | 1.6881 | 405.1516 |  | 445 | 2.3567 | 687.9548 |  | 445 | 2.3567 | 970.7581 |  | 445 | 2.3567 | 1253.5613 |  | 445 | 2.3567 | 1536.3645 |  |  | 445 | 7.8472 |  | 7.8472 |  | 7.8472 |  | 7.8472 |  | 7.8472
[10 empty] | 446 | 1.6853 | 404.4704 |  | 446 | 2.3525 | 686.776 |  | 446 | 2.3525 | 969.0817 |  | 446 | 2.3525 | 1251.3873 |  | 446 | 2.3525 | 1533.693 |  |  | 446 | 7.8337 |  | 7.8337 |  | 7.8337 |  | 7.8337 |  | 7.8337
[10 empty] | 447 | 1.6825 | 403.7918 |  | 447 | 2.3484 | 685.6019 |  | 447 | 2.3484 | 967.4119 |  | 447 | 2.3484 | 1249.222 |  | 447 | 2.3484 | 1531.032 |  |  | 447 | 7.8202 |  | 7.8202 |  | 7.8202 |  | 7.8202 |  | 7.8202
[10 empty] | 448 | 1.6796 | 403.1159 |  | 448 | 2.3443 | 684.4324 |  | 448 | 2.3443 | 965.7488 |  | 448 | 2.3443 | 1247.0652 |  | 448 | 2.3443 | 1528.3816 |  |  | 448 | 7.8068 |  | 7.8068 |  | 7.8068 |  | 7.8068 |  | 7.8068
[10 empty] | 449 | 1.6768 | 402.4427 |  | 449 | 2.3402 | 683.2674 |  | 449 | 2.3402 | 964.0922 |  | 449 | 2.3402 | 1244.9169 |  | 449 | 2.3402 | 1525.7417 |  |  | 449 | 7.7934 |  | 7.7934 |  | 7.7934 |  | 7.7934 |  | 7.7934
[10 empty] | 450 | 1.6741 | 401.7721 |  | 450 | 2.3361 | 682.1071 |  | 450 | 2.3361 | 962.4421 |  | 450 | 2.3361 | 1242.7772 |  | 450 | 2.3361 | 1523.1122 |  |  | 450 | 7.78 |  | 7.78 |  | 7.78 |  | 7.78 |  | 7.78
[10 empty] | 451 | 1.6713 | 401.104 |  | 451 | 2.3321 | 680.9513 |  | 451 | 2.3321 | 960.7985 |  | 451 | 2.3321 | 1240.6458 |  | 451 | 2.3321 | 1520.493 |  |  | 451 | 7.7667 |  | 7.7667 |  | 7.7667 |  | 7.7667 |  | 7.7667
[10 empty] | 452 | 1.6685 | 400.4386 |  | 452 | 2.328 | 679.8 |  | 452 | 2.328 | 959.1614 |  | 452 | 2.328 | 1238.5228 |  | 452 | 2.328 | 1517.8842 |  |  | 452 | 7.7535 |  | 7.7535 |  | 7.7535 |  | 7.7535 |  | 7.7535
[10 empty] | 453 | 1.6657 | 399.7757 |  | 453 | 2.324 | 678.6532 |  | 453 | 2.324 | 957.5306 |  | 453 | 2.324 | 1236.4081 |  | 453 | 2.324 | 1515.2856 |  |  | 453 | 7.7403 |  | 7.7403 |  | 7.7403 |  | 7.7403 |  | 7.7403
[10 empty] | 454 | 1.663 | 399.1154 |  | 454 | 2.32 | 677.5108 |  | 454 | 2.32 | 955.9063 |  | 454 | 2.32 | 1234.3017 |  | 454 | 2.32 | 1512.6971 |  |  | 454 | 7.7272 |  | 7.7272 |  | 7.7272 |  | 7.7272 |  | 7.7272
[10 empty] | 455 | 1.6602 | 398.4576 |  | 455 | 2.316 | 676.3729 |  | 455 | 2.316 | 954.2882 |  | 455 | 2.316 | 1232.2035 |  | 455 | 2.316 | 1510.1187 |  |  | 455 | 7.7141 |  | 7.7141 |  | 7.7141 |  | 7.7141 |  | 7.7141
[10 empty] | 456 | 1.6575 | 397.8024 |  | 456 | 2.312 | 675.2394 |  | 456 | 2.312 | 952.6764 |  | 456 | 2.312 | 1230.1134 |  | 456 | 2.312 | 1507.5504 |  |  | 456 | 7.7011 |  | 7.7011 |  | 7.7011 |  | 7.7011 |  | 7.7011
[10 empty] | 457 | 1.6548 | 397.1497 |  | 457 | 2.308 | 674.1103 |  | 457 | 2.308 | 951.0709 |  | 457 | 2.308 | 1228.0315 |  | 457 | 2.308 | 1504.9921 |  |  | 457 | 7.6881 |  | 7.6881 |  | 7.6881 |  | 7.6881 |  | 7.6881
[10 empty] | 458 | 1.6521 | 396.4994 |  | 458 | 2.3041 | 672.9855 |  | 458 | 2.3041 | 949.4715 |  | 458 | 2.3041 | 1225.9576 |  | 458 | 2.3041 | 1502.4437 |  |  | 458 | 7.6752 |  | 7.6752 |  | 7.6752 |  | 7.6752 |  | 7.6752
[10 empty] | 459 | 1.6494 | 395.8516 |  | 459 | 2.3001 | 671.865 |  | 459 | 2.3001 | 947.8784 |  | 459 | 2.3001 | 1223.8917 |  | 459 | 2.3001 | 1499.9051 |  |  | 459 | 7.6623 |  | 7.6623 |  | 7.6623 |  | 7.6623 |  | 7.6623
[10 empty] | 460 | 1.6467 | 395.2063 |  | 460 | 2.2962 | 670.7488 |  | 460 | 2.2962 | 946.2914 |  | 460 | 2.2962 | 1221.8339 |  | 460 | 2.2962 | 1497.3764 |  |  | 460 | 7.6495 |  | 7.6495 |  | 7.6495 |  | 7.6495 |  | 7.6495
[10 empty] | 461 | 1.644 | 394.5635 |  | 461 | 2.2923 | 669.637 |  | 461 | 2.2923 | 944.7104 |  | 461 | 2.2923 | 1219.7839 |  | 461 | 2.2923 | 1494.8574 |  |  | 461 | 7.6367 |  | 7.6367 |  | 7.6367 |  | 7.6367 |  | 7.6367
[10 empty] | 462 | 1.6413 | 393.9231 |  | 462 | 2.2884 | 668.5293 |  | 462 | 2.2884 | 943.1356 |  | 462 | 2.2884 | 1217.7418 |  | 462 | 2.2884 | 1492.348 |  |  | 462 | 7.624 |  | 7.624 |  | 7.624 |  | 7.624 |  | 7.624
[10 empty] | 463 | 1.6387 | 393.2851 |  | 463 | 2.2845 | 667.4259 |  | 463 | 2.2845 | 941.5667 |  | 463 | 2.2845 | 1215.7075 |  | 463 | 2.2845 | 1489.8483 |  |  | 463 | 7.6113 |  | 7.6113 |  | 7.6113 |  | 7.6113 |  | 7.6113
[10 empty] | 464 | 1.636 | 392.6495 |  | 464 | 2.2806 | 666.3267 |  | 464 | 2.2806 | 940.0038 |  | 464 | 2.2806 | 1213.681 |  | 464 | 2.2806 | 1487.3582 |  |  | 464 | 7.5987 |  | 7.5987 |  | 7.5987 |  | 7.5987 |  | 7.5987
[10 empty] | 465 | 1.6334 | 392.0163 |  | 465 | 2.2768 | 665.2316 |  | 465 | 2.2768 | 938.4469 |  | 465 | 2.2768 | 1211.6623 |  | 465 | 2.2768 | 1484.8776 |  |  | 465 | 7.5861 |  | 7.5861 |  | 7.5861 |  | 7.5861 |  | 7.5861
[10 empty] | 466 | 1.6308 | 391.3855 |  | 466 | 2.273 | 664.1407 |  | 466 | 2.273 | 936.8959 |  | 466 | 2.273 | 1209.6512 |  | 466 | 2.273 | 1482.4064 |  |  | 466 | 7.5735 |  | 7.5735 |  | 7.5735 |  | 7.5735 |  | 7.5735
[10 empty] | 467 | 1.6282 | 390.757 |  | 467 | 2.2691 | 663.0539 |  | 467 | 2.2691 | 935.3508 |  | 467 | 2.2691 | 1207.6477 |  | 467 | 2.2691 | 1479.9447 |  |  | 467 | 7.5611 |  | 7.5611 |  | 7.5611 |  | 7.5611 |  | 7.5611
[10 empty] | 468 | 1.6255 | 390.1309 |  | 468 | 2.2653 | 661.9712 |  | 468 | 2.2653 | 933.8116 |  | 468 | 2.2653 | 1205.6519 |  | 468 | 2.2653 | 1477.4922 |  |  | 468 | 7.5486 |  | 7.5486 |  | 7.5486 |  | 7.5486 |  | 7.5486
[10 empty] | 469 | 1.6229 | 389.5071 |  | 469 | 2.2615 | 660.8926 |  | 469 | 2.2615 | 932.2781 |  | 469 | 2.2615 | 1203.6636 |  | 469 | 2.2615 | 1475.0491 |  |  | 469 | 7.5362 |  | 7.5362 |  | 7.5362 |  | 7.5362 |  | 7.5362
[10 empty] | 470 | 1.6204 | 388.8857 |  | 470 | 2.2578 | 659.8181 |  | 470 | 2.2578 | 930.7504 |  | 470 | 2.2578 | 1201.6828 |  | 470 | 2.2578 | 1472.6152 |  |  | 470 | 7.5239 |  | 7.5239 |  | 7.5239 |  | 7.5239 |  | 7.5239
[10 empty] | 471 | 1.6178 | 388.2666 |  | 471 | 2.254 | 658.7475 |  | 471 | 2.254 | 929.2285 |  | 471 | 2.254 | 1199.7095 |  | 471 | 2.254 | 1470.1905 |  |  | 471 | 7.5116 |  | 7.5116 |  | 7.5116 |  | 7.5116 |  | 7.5116
[10 empty] | 472 | 1.6152 | 387.6497 |  | 472 | 2.2503 | 657.681 |  | 472 | 2.2503 | 927.7123 |  | 472 | 2.2503 | 1197.7436 |  | 472 | 2.2503 | 1467.7749 |  |  | 472 | 7.4993 |  | 7.4993 |  | 7.4993 |  | 7.4993 |  | 7.4993
[10 empty] | 473 | 1.6126 | 387.0352 |  | 473 | 2.2465 | 656.6185 |  | 473 | 2.2465 | 926.2017 |  | 473 | 2.2465 | 1195.785 |  | 473 | 2.2465 | 1465.3683 |  |  | 473 | 7.4871 |  | 7.4871 |  | 7.4871 |  | 7.4871 |  | 7.4871
[10 empty] | 474 | 1.6101 | 386.4229 |  | 474 | 2.2428 | 655.5599 |  | 474 | 2.2428 | 924.6968 |  | 474 | 2.2428 | 1193.8338 |  | 474 | 2.2428 | 1462.9708 |  |  | 474 | 7.4749 |  | 7.4749 |  | 7.4749 |  | 7.4749 |  | 7.4749
[10 empty] | 475 | 1.6076 | 385.8128 |  | 475 | 2.2391 | 654.5052 |  | 475 | 2.2391 | 923.1976 |  | 475 | 2.2391 | 1191.8899 |  | 475 | 2.2391 | 1460.5823 |  |  | 475 | 7.4628 |  | 7.4628 |  | 7.4628 |  | 7.4628 |  | 7.4628
[10 empty] | 476 | 1.605 | 385.2051 |  | 476 | 2.2354 | 653.4544 |  | 476 | 2.2354 | 921.7038 |  | 476 | 2.2354 | 1189.9532 |  | 476 | 2.2354 | 1458.2026 |  |  | 476 | 7.4508 |  | 7.4508 |  | 7.4508 |  | 7.4508 |  | 7.4508
[10 empty] | 477 | 1.6025 | 384.5995 |  | 477 | 2.2317 | 652.4076 |  | 477 | 2.2317 | 920.2157 |  | 477 | 2.2317 | 1188.0238 |  | 477 | 2.2317 | 1455.8318 |  |  | 477 | 7.4387 |  | 7.4387 |  | 7.4387 |  | 7.4387 |  | 7.4387
[10 empty] | 478 | 1.6 | 383.9961 |  | 478 | 2.2281 | 651.3646 |  | 478 | 2.2281 | 918.733 |  | 478 | 2.2281 | 1186.1014 |  | 478 | 2.2281 | 1453.4699 |  |  | 478 | 7.4267 |  | 7.4267 |  | 7.4267 |  | 7.4267 |  | 7.4267
[10 empty] | 479 | 1.5975 | 383.395 |  | 479 | 2.2244 | 650.3254 |  | 479 | 2.2244 | 917.2558 |  | 479 | 2.2244 | 1184.1862 |  | 479 | 2.2244 | 1451.1167 |  |  | 479 | 7.4148 |  | 7.4148 |  | 7.4148 |  | 7.4148 |  | 7.4148
[10 empty] | 480 | 1.595 | 382.7961 |  | 480 | 2.2208 | 649.2901 |  | 480 | 2.2208 | 915.7841 |  | 480 | 2.2208 | 1182.2781 |  | 480 | 2.2208 | 1448.7722 |  |  | 480 | 7.4029 |  | 7.4029 |  | 7.4029 |  | 7.4029 |  | 7.4029
[10 empty] | 481 | 1.5925 | 382.1993 |  | 481 | 2.2172 | 648.2585 |  | 481 | 2.2172 | 914.3178 |  | 481 | 2.2172 | 1180.3771 |  | 481 | 2.2172 | 1446.4363 |  |  | 481 | 7.3911 |  | 7.3911 |  | 7.3911 |  | 7.3911 |  | 7.3911
[10 empty] | 482 | 1.59 | 381.6047 |  | 482 | 2.2136 | 647.2308 |  | 482 | 2.2136 | 912.8569 |  | 482 | 2.2136 | 1178.483 |  | 482 | 2.2136 | 1444.1091 |  |  | 482 | 7.3792 |  | 7.3792 |  | 7.3792 |  | 7.3792 |  | 7.3792
[10 empty] | 483 | 1.5876 | 381.0122 |  | 483 | 2.21 | 646.2068 |  | 483 | 2.21 | 911.4013 |  | 483 | 2.21 | 1176.5959 |  | 483 | 2.21 | 1441.7904 |  |  | 483 | 7.3675 |  | 7.3675 |  | 7.3675 |  | 7.3675 |  | 7.3675
[10 empty] | 484 | 1.5851 | 380.4219 |  | 484 | 2.2064 | 645.1865 |  | 484 | 2.2064 | 909.9511 |  | 484 | 2.2064 | 1174.7156 |  | 484 | 2.2064 | 1439.4802 |  |  | 484 | 7.3558 |  | 7.3558 |  | 7.3558 |  | 7.3558 |  | 7.3558
[10 empty] | 485 | 1.5826 | 379.8338 |  | 485 | 2.2028 | 644.17 |  | 485 | 2.2028 | 908.5061 |  | 485 | 2.2028 | 1172.8423 |  | 485 | 2.2028 | 1437.1785 |  |  | 485 | 7.3441 |  | 7.3441 |  | 7.3441 |  | 7.3441 |  | 7.3441
[10 empty] | 486 | 1.5802 | 379.2477 |  | 486 | 2.1992 | 643.1571 |  | 486 | 2.1992 | 907.0665 |  | 486 | 2.1992 | 1170.9758 |  | 486 | 2.1992 | 1434.8852 |  |  | 486 | 7.3324 |  | 7.3324 |  | 7.3324 |  | 7.3324 |  | 7.3324
[10 empty] | 487 | 1.5778 | 378.6638 |  | 487 | 2.1957 | 642.1479 |  | 487 | 2.1957 | 905.632 |  | 487 | 2.1957 | 1169.1161 |  | 487 | 2.1957 | 1432.6003 |  |  | 487 | 7.3208 |  | 7.3208 |  | 7.3208 |  | 7.3208 |  | 7.3208
[10 empty] | 488 | 1.5753 | 378.0819 |  | 488 | 2.1922 | 641.1423 |  | 488 | 2.1922 | 904.2028 |  | 488 | 2.1922 | 1167.2632 |  | 488 | 2.1922 | 1430.3236 |  |  | 488 | 7.3093 |  | 7.3093 |  | 7.3093 |  | 7.3093 |  | 7.3093
[10 empty] | 489 | 1.5729 | 377.5021 |  | 489 | 2.1887 | 640.1404 |  | 489 | 2.1887 | 902.7787 |  | 489 | 2.1887 | 1165.417 |  | 489 | 2.1887 | 1428.0553 |  |  | 489 | 7.2978 |  | 7.2978 |  | 7.2978 |  | 7.2978 |  | 7.2978
[10 empty] | 490 | 1.5705 | 376.9244 |  | 490 | 2.1851 | 639.1421 |  | 490 | 2.1851 | 901.3598 |  | 490 | 2.1851 | 1163.5775 |  | 490 | 2.1851 | 1425.7951 |  |  | 490 | 7.2863 |  | 7.2863 |  | 7.2863 |  | 7.2863 |  | 7.2863
[10 empty] | 491 | 1.5681 | 376.3488 |  | 491 | 2.1817 | 638.1474 |  | 491 | 2.1817 | 899.946 |  | 491 | 2.1817 | 1161.7446 |  | 491 | 2.1817 | 1423.5432 |  |  | 491 | 7.2749 |  | 7.2749 |  | 7.2749 |  | 7.2749 |  | 7.2749
[10 empty] | 492 | 1.5657 | 375.7752 |  | 492 | 2.1782 | 637.1562 |  | 492 | 2.1782 | 898.5373 |  | 492 | 2.1782 | 1159.9183 |  | 492 | 2.1782 | 1421.2994 |  |  | 492 | 7.2635 |  | 7.2635 |  | 7.2635 |  | 7.2635 |  | 7.2635
[10 empty] | 493 | 1.5633 | 375.2036 |  | 493 | 2.1747 | 636.1686 |  | 493 | 2.1747 | 897.1336 |  | 493 | 2.1747 | 1158.0986 |  | 493 | 2.1747 | 1419.0636 |  |  | 493 | 7.2522 |  | 7.2522 |  | 7.2522 |  | 7.2522 |  | 7.2522
[10 empty] | 494 | 1.561 | 374.6341 |  | 494 | 2.1713 | 635.1846 |  | 494 | 2.1713 | 895.735 |  | 494 | 2.1713 | 1156.2855 |  | 494 | 2.1713 | 1416.8359 |  |  | 494 | 7.2408 |  | 7.2408 |  | 7.2408 |  | 7.2408 |  | 7.2408
[10 empty] | 495 | 1.5586 | 374.0666 |  | 495 | 2.1678 | 634.204 |  | 495 | 2.1678 | 894.3414 |  | 495 | 2.1678 | 1154.4788 |  | 495 | 2.1678 | 1414.6162 |  |  | 495 | 7.2296 |  | 7.2296 |  | 7.2296 |  | 7.2296 |  | 7.2296
[10 empty] | 496 | 1.5563 | 373.5011 |  | 496 | 2.1644 | 633.2269 |  | 496 | 2.1644 | 892.9527 |  | 496 | 2.1644 | 1152.6786 |  | 496 | 2.1644 | 1412.4044 |  |  | 496 | 7.2184 |  | 7.2184 |  | 7.2184 |  | 7.2184 |  | 7.2184
[10 empty] | 497 | 1.5539 | 372.9375 |  | 497 | 2.161 | 632.2533 |  | 497 | 2.161 | 891.569 |  | 497 | 2.161 | 1150.8848 |  | 497 | 2.161 | 1410.2006 |  |  | 497 | 7.2072 |  | 7.2072 |  | 7.2072 |  | 7.2072 |  | 7.2072
[10 empty] | 498 | 1.5516 | 372.376 |  | 498 | 2.1576 | 631.2831 |  | 498 | 2.1576 | 890.1903 |  | 498 | 2.1576 | 1149.0974 |  | 498 | 2.1576 | 1408.0046 |  |  | 498 | 7.196 |  | 7.196 |  | 7.196 |  | 7.196 |  | 7.196
[10 empty] | 499 | 1.5492 | 371.8164 |  | 499 | 2.1542 | 630.3164 |  | 499 | 2.1542 | 888.8164 |  | 499 | 2.1542 | 1147.3164 |  | 499 | 2.1542 | 1405.8164 |  |  | 499 | 7.1849 |  | 7.1849 |  | 7.1849 |  | 7.1849 |  | 7.1849
[10 empty] | 500 | 1.5469 | 371.2588 |  | 500 | 2.1508 | 629.3531 |  | 500 | 2.1508 | 887.4474 |  | 500 | 2.1508 | 1145.5417 |  | 500 | 2.1508 | 1403.636 |  |  | 500 | 7.1739 |  | 7.1739 |  | 7.1739 |  | 7.1739 |  | 7.1739
[10 empty] | 501 | 1.5446 | 370.7031 |  | 501 | 2.1474 | 628.3932 |  | 501 | 2.1474 | 886.0832 |  | 501 | 2.1474 | 1143.7732 |  | 501 | 2.1474 | 1401.4633 |  |  | 501 | 7.1628 |  | 7.1628 |  | 7.1628 |  | 7.1628 |  | 7.1628
[10 empty] | 502 | 1.5423 | 370.1494 |  | 502 | 2.1441 | 627.4366 |  | 502 | 2.1441 | 884.7238 |  | 502 | 2.1441 | 1142.011 |  | 502 | 2.1441 | 1399.2983 |  |  | 502 | 7.1518 |  | 7.1518 |  | 7.1518 |  | 7.1518 |  | 7.1518
[10 empty] | 503 | 1.54 | 369.5976 |  | 503 | 2.1407 | 626.4834 |  | 503 | 2.1407 | 883.3692 |  | 503 | 2.1407 | 1140.2551 |  | 503 | 2.1407 | 1397.1409 |  |  | 503 | 7.1409 |  | 7.1409 |  | 7.1409 |  | 7.1409 |  | 7.1409
[10 empty] | 504 | 1.5377 | 369.0477 |  | 504 | 2.1374 | 625.5336 |  | 504 | 2.1374 | 882.0194 |  | 504 | 2.1374 | 1138.5053 |  | 504 | 2.1374 | 1394.9912 |  |  | 504 | 7.13 |  | 7.13 |  | 7.13 |  | 7.13 |  | 7.13
[10 empty] | 505 | 1.5354 | 368.4997 |  | 505 | 2.1341 | 624.587 |  | 505 | 2.1341 | 880.6743 |  | 505 | 2.1341 | 1136.7617 |  | 505 | 2.1341 | 1392.849 |  |  | 505 | 7.1191 |  | 7.1191 |  | 7.1191 |  | 7.1191 |  | 7.1191
[10 empty] | 506 | 1.5331 | 367.9536 |  | 506 | 2.1308 | 623.6438 |  | 506 | 2.1308 | 879.334 |  | 506 | 2.1308 | 1135.0241 |  | 506 | 2.1308 | 1390.7143 |  |  | 506 | 7.1083 |  | 7.1083 |  | 7.1083 |  | 7.1083 |  | 7.1083
[10 empty] | 507 | 1.5309 | 367.4094 |  | 507 | 2.1275 | 622.7038 |  | 507 | 2.1275 | 877.9983 |  | 507 | 2.1275 | 1133.2927 |  | 507 | 2.1275 | 1388.5871 |  |  | 507 | 7.0975 |  | 7.0975 |  | 7.0975 |  | 7.0975 |  | 7.0975
[10 empty] | 508 | 1.5286 | 366.8671 |  | 508 | 2.1242 | 621.7672 |  | 508 | 2.1242 | 876.6672 |  | 508 | 2.1242 | 1131.5673 |  | 508 | 2.1242 | 1386.4673 |  |  | 508 | 7.0867 |  | 7.0867 |  | 7.0867 |  | 7.0867 |  | 7.0867
[10 empty] | 509 | 1.5264 | 366.3266 |  | 509 | 2.1209 | 620.8337 |  | 509 | 2.1209 | 875.3408 |  | 509 | 2.1209 | 1129.8479 |  | 509 | 2.1209 | 1384.355 |  |  | 509 | 7.076 |  | 7.076 |  | 7.076 |  | 7.076 |  | 7.076
[10 empty] | 510 | 1.5241 | 365.788 |  | 510 | 2.1176 | 619.9035 |  | 510 | 2.1176 | 874.019 |  | 510 | 2.1176 | 1128.1345 |  | 510 | 2.1176 | 1382.25 |  |  | 510 | 7.0653 |  | 7.0653 |  | 7.0653 |  | 7.0653 |  | 7.0653
[10 empty] | 511 | 1.5219 | 365.2512 |  | 511 | 2.1144 | 618.9765 |  | 511 | 2.1144 | 872.7018 |  | 511 | 2.1144 | 1126.427 |  | 511 | 2.1144 | 1380.1523 |  |  | 511 | 7.0547 |  | 7.0547 |  | 7.0547 |  | 7.0547 |  | 7.0547
[10 empty] | 512 | 1.5197 | 364.7163 |  | 512 | 2.1111 | 618.0527 |  | 512 | 2.1111 | 871.3891 |  | 512 | 2.1111 | 1124.7255 |  | 512 | 2.1111 | 1378.0619 |  |  | 512 | 7.0441 |  | 7.0441 |  | 7.0441 |  | 7.0441 |  | 7.0441
[10 empty] | 513 | 1.5174 | 364.1832 |  | 513 | 2.1079 | 617.1321 |  | 513 | 2.1079 | 870.081 |  | 513 | 2.1079 | 1123.0298 |  | 513 | 2.1079 | 1375.9787 |  |  | 513 | 7.0335 |  | 7.0335 |  | 7.0335 |  | 7.0335 |  | 7.0335
[10 empty] | 514 | 1.5152 | 363.6519 |  | 514 | 2.1047 | 616.2146 |  | 514 | 2.1047 | 868.7773 |  | 514 | 2.1047 | 1121.34 |  | 514 | 2.1047 | 1373.9027 |  |  | 514 | 7.0229 |  | 7.0229 |  | 7.0229 |  | 7.0229 |  | 7.0229
[10 empty] | 515 | 1.513 | 363.1224 |  | 515 | 2.1015 | 615.3003 |  | 515 | 2.1015 | 867.4782 |  | 515 | 2.1015 | 1119.656 |  | 515 | 2.1015 | 1371.8339 |  |  | 515 | 7.0124 |  | 7.0124 |  | 7.0124 |  | 7.0124 |  | 7.0124
[10 empty] | 516 | 1.5108 | 362.5947 |  | 516 | 2.0983 | 614.3891 |  | 516 | 2.0983 | 866.1835 |  | 516 | 2.0983 | 1117.9778 |  | 516 | 2.0983 | 1369.7722 |  |  | 516 | 7.002 |  | 7.002 |  | 7.002 |  | 7.002 |  | 7.002
[10 empty] | 517 | 1.5086 | 362.0688 |  | 517 | 2.0951 | 613.481 |  | 517 | 2.0951 | 864.8932 |  | 517 | 2.0951 | 1116.3054 |  | 517 | 2.0951 | 1367.7176 |  |  | 517 | 6.9915 |  | 6.9915 |  | 6.9915 |  | 6.9915 |  | 6.9915
[10 empty] | 518 | 1.5064 | 361.5447 |  | 518 | 2.0919 | 612.576 |  | 518 | 2.0919 | 863.6074 |  | 518 | 2.0919 | 1114.6387 |  | 518 | 2.0919 | 1365.67 |  |  | 518 | 6.9812 |  | 6.9812 |  | 6.9812 |  | 6.9812 |  | 6.9812
[10 empty] | 519 | 1.5043 | 361.0224 |  | 519 | 2.0888 | 611.6741 |  | 519 | 2.0888 | 862.3259 |  | 519 | 2.0888 | 1112.9777 |  | 519 | 2.0888 | 1363.6295 |  |  | 519 | 6.9708 |  | 6.9708 |  | 6.9708 |  | 6.9708 |  | 6.9708
[10 empty] | 520 | 1.5021 | 360.5018 |  | 520 | 2.0856 | 610.7753 |  | 520 | 2.0856 | 861.0488 |  | 520 | 2.0856 | 1111.3223 |  | 520 | 2.0856 | 1361.5959 |  |  | 520 | 6.9605 |  | 6.9605 |  | 6.9605 |  | 6.9605 |  | 6.9605
[10 empty] | 521 | 1.4999 | 359.9829 |  | 521 | 2.0825 | 609.8795 |  | 521 | 2.0825 | 859.776 |  | 521 | 2.0825 | 1109.6726 |  | 521 | 2.0825 | 1359.5692 |  |  | 521 | 6.9502 |  | 6.9502 |  | 6.9502 |  | 6.9502 |  | 6.9502
[10 empty] | 522 | 1.4978 | 359.4658 |  | 522 | 2.0793 | 608.9867 |  | 522 | 2.0793 | 858.5076 |  | 522 | 2.0793 | 1108.0285 |  | 522 | 2.0793 | 1357.5494 |  |  | 522 | 6.9399 |  | 6.9399 |  | 6.9399 |  | 6.9399 |  | 6.9399
[10 empty] | 523 | 1.4956 | 358.9504 |  | 523 | 2.0762 | 608.0969 |  | 523 | 2.0762 | 857.2435 |  | 523 | 2.0762 | 1106.39 |  | 523 | 2.0762 | 1355.5365 |  |  | 523 | 6.9297 |  | 6.9297 |  | 6.9297 |  | 6.9297 |  | 6.9297
[10 empty] | 524 | 1.4935 | 358.4367 |  | 524 | 2.0731 | 607.2102 |  | 524 | 2.0731 | 855.9836 |  | 524 | 2.0731 | 1104.757 |  | 524 | 2.0731 | 1353.5304 |  |  | 524 | 6.9195 |  | 6.9195 |  | 6.9195 |  | 6.9195 |  | 6.9195
[10 empty] | 525 | 1.4914 | 357.9248 |  | 525 | 2.07 | 606.3264 |  | 525 | 2.07 | 854.728 |  | 525 | 2.07 | 1103.1295 |  | 525 | 2.07 | 1351.5311 |  |  | 525 | 6.9094 |  | 6.9094 |  | 6.9094 |  | 6.9094 |  | 6.9094
[10 empty] | 526 | 1.4892 | 357.4145 |  | 526 | 2.0669 | 605.4456 |  | 526 | 2.0669 | 853.4766 |  | 526 | 2.0669 | 1101.5076 |  | 526 | 2.0669 | 1349.5386 |  |  | 526 | 6.8993 |  | 6.8993 |  | 6.8993 |  | 6.8993 |  | 6.8993
[10 empty] | 527 | 1.4871 | 356.906 |  | 527 | 2.0638 | 604.5677 |  | 527 | 2.0638 | 852.2294 |  | 527 | 2.0638 | 1099.8911 |  | 527 | 2.0638 | 1347.5527 |  |  | 527 | 6.8892 |  | 6.8892 |  | 6.8892 |  | 6.8892 |  | 6.8892
[10 empty] | 528 | 1.485 | 356.3991 |  | 528 | 2.0608 | 603.6927 |  | 528 | 2.0608 | 850.9864 |  | 528 | 2.0608 | 1098.28 |  | 528 | 2.0608 | 1345.5736 |  |  | 528 | 6.8791 |  | 6.8791 |  | 6.8791 |  | 6.8791 |  | 6.8791
[10 empty] | 529 | 1.4829 | 355.8939 |  | 529 | 2.0577 | 602.8207 |  | 529 | 2.0577 | 849.7475 |  | 529 | 2.0577 | 1096.6743 |  | 529 | 2.0577 | 1343.6011 |  |  | 529 | 6.8691 |  | 6.8691 |  | 6.8691 |  | 6.8691 |  | 6.8691
[10 empty] | 530 | 1.4808 | 355.3904 |  | 530 | 2.0547 | 601.9516 |  | 530 | 2.0547 | 848.5128 |  | 530 | 2.0547 | 1095.074 |  | 530 | 2.0547 | 1341.6352 |  |  | 530 | 6.8591 |  | 6.8591 |  | 6.8591 |  | 6.8591 |  | 6.8591
[10 empty] | 531 | 1.4787 | 354.8886 |  | 531 | 2.0516 | 601.0854 |  | 531 | 2.0516 | 847.2822 |  | 531 | 2.0516 | 1093.479 |  | 531 | 2.0516 | 1339.6758 |  |  | 531 | 6.8492 |  | 6.8492 |  | 6.8492 |  | 6.8492 |  | 6.8492
[10 empty] | 532 | 1.4766 | 354.3884 |  | 532 | 2.0486 | 600.222 |  | 532 | 2.0486 | 846.0557 |  | 532 | 2.0486 | 1091.8894 |  | 532 | 2.0486 | 1337.7231 |  |  | 532 | 6.8393 |  | 6.8393 |  | 6.8393 |  | 6.8393 |  | 6.8393
[10 empty] | 533 | 1.4745 | 353.8898 |  | 533 | 2.0456 | 599.3615 |  | 533 | 2.0456 | 844.8333 |  | 533 | 2.0456 | 1090.305 |  | 533 | 2.0456 | 1335.7768 |  |  | 533 | 6.8294 |  | 6.8294 |  | 6.8294 |  | 6.8294 |  | 6.8294
[10 empty] | 534 | 1.4725 | 353.3929 |  | 534 | 2.0426 | 598.5039 |  | 534 | 2.0426 | 843.6149 |  | 534 | 2.0426 | 1088.7259 |  | 534 | 2.0426 | 1333.837 |  |  | 534 | 6.8195 |  | 6.8195 |  | 6.8195 |  | 6.8195 |  | 6.8195
[10 empty] | 535 | 1.4704 | 352.8975 |  | 535 | 2.0396 | 597.6491 |  | 535 | 2.0396 | 842.4006 |  | 535 | 2.0396 | 1087.1521 |  | 535 | 2.0396 | 1331.9036 |  |  | 535 | 6.8097 |  | 6.8097 |  | 6.8097 |  | 6.8097 |  | 6.8097
[10 empty] | 536 | 1.4683 | 352.4039 |  | 536 | 2.0366 | 596.7971 |  | 536 | 2.0366 | 841.1903 |  | 536 | 2.0366 | 1085.5835 |  | 536 | 2.0366 | 1329.9767 |  |  | 536 | 6.8 |  | 6.8 |  | 6.8 |  | 6.8 |  | 6.8
[10 empty] | 537 | 1.4663 | 351.9118 |  | 537 | 2.0336 | 595.9478 |  | 537 | 2.0336 | 839.9839 |  | 537 | 2.0336 | 1084.02 |  | 537 | 2.0336 | 1328.0561 |  |  | 537 | 6.7902 |  | 6.7902 |  | 6.7902 |  | 6.7902 |  | 6.7902
[10 empty] | 538 | 1.4643 | 351.4213 |  | 538 | 2.0307 | 595.1014 |  | 538 | 2.0307 | 838.7816 |  | 538 | 2.0307 | 1082.4617 |  | 538 | 2.0307 | 1326.1418 |  |  | 538 | 6.7805 |  | 6.7805 |  | 6.7805 |  | 6.7805 |  | 6.7805
[10 empty] | 539 | 1.4622 | 350.9324 |  | 539 | 2.0277 | 594.2578 |  | 539 | 2.0277 | 837.5831 |  | 539 | 2.0277 | 1080.9085 |  | 539 | 2.0277 | 1324.2339 |  |  | 539 | 6.7708 |  | 6.7708 |  | 6.7708 |  | 6.7708 |  | 6.7708
[10 empty] | 540 | 1.4602 | 350.4451 |  | 540 | 2.0248 | 593.4169 |  | 540 | 2.0248 | 836.3887 |  | 540 | 2.0248 | 1079.3604 |  | 540 | 2.0248 | 1322.3322 |  |  | 540 | 6.7611 |  | 6.7611 |  | 6.7611 |  | 6.7611 |  | 6.7611
[10 empty] | 541 | 1.4582 | 349.9594 |  | 541 | 2.0218 | 592.5787 |  | 541 | 2.0218 | 835.1981 |  | 541 | 2.0218 | 1077.8174 |  | 541 | 2.0218 | 1320.4368 |  |  | 541 | 6.7515 |  | 6.7515 |  | 6.7515 |  | 6.7515 |  | 6.7515
[10 empty] | 542 | 1.4561 | 349.4752 |  | 542 | 2.0189 | 591.7433 |  | 542 | 2.0189 | 834.0114 |  | 542 | 2.0189 | 1076.2795 |  | 542 | 2.0189 | 1318.5476 |  |  | 542 | 6.7419 |  | 6.7419 |  | 6.7419 |  | 6.7419 |  | 6.7419
[10 empty] | 543 | 1.4541 | 348.9926 |  | 543 | 2.016 | 590.9106 |  | 543 | 2.016 | 832.8286 |  | 543 | 2.016 | 1074.7466 |  | 543 | 2.016 | 1316.6645 |  |  | 543 | 6.7324 |  | 6.7324 |  | 6.7324 |  | 6.7324 |  | 6.7324
[10 empty] | 544 | 1.4521 | 348.5116 |  | 544 | 2.0131 | 590.0806 |  | 544 | 2.0131 | 831.6496 |  | 544 | 2.0131 | 1073.2186 |  | 544 | 2.0131 | 1314.7877 |  |  | 544 | 6.7228 |  | 6.7228 |  | 6.7228 |  | 6.7228 |  | 6.7228
[10 empty] | 545 | 1.4501 | 348.0321 |  | 545 | 2.0102 | 589.2533 |  | 545 | 2.0102 | 830.4745 |  | 545 | 2.0102 | 1071.6957 |  | 545 | 2.0102 | 1312.9169 |  |  | 545 | 6.7133 |  | 6.7133 |  | 6.7133 |  | 6.7133 |  | 6.7133
[10 empty] | 546 | 1.4481 | 347.5541 |  | 546 | 2.0073 | 588.4286 |  | 546 | 2.0073 | 829.3032 |  | 546 | 2.0073 | 1070.1777 |  | 546 | 2.0073 | 1311.0522 |  |  | 546 | 6.7039 |  | 6.7039 |  | 6.7039 |  | 6.7039 |  | 6.7039
[10 empty] | 547 | 1.4462 | 347.0777 |  | 547 | 2.0044 | 587.6066 |  | 547 | 2.0044 | 828.1356 |  | 547 | 2.0044 | 1068.6646 |  | 547 | 2.0044 | 1309.1936 |  |  | 547 | 6.6944 |  | 6.6944 |  | 6.6944 |  | 6.6944 |  | 6.6944
[10 empty] | 548 | 1.4442 | 346.6027 |  | 548 | 2.0015 | 586.7873 |  | 548 | 2.0015 | 826.9719 |  | 548 | 2.0015 | 1067.1564 |  | 548 | 2.0015 | 1307.341 |  |  | 548 | 6.685 |  | 6.685 |  | 6.685 |  | 6.685 |  | 6.685
[10 empty] | 549 | 1.4422 | 346.1293 |  | 549 | 1.9987 | 585.9706 |  | 549 | 1.9987 | 825.8119 |  | 549 | 1.9987 | 1065.6531 |  | 549 | 1.9987 | 1305.4944 |  |  | 549 | 6.6756 |  | 6.6756 |  | 6.6756 |  | 6.6756 |  | 6.6756
[10 empty] | 550 | 1.4402 | 345.6575 |  | 550 | 1.9958 | 585.1565 |  | 550 | 1.9958 | 824.6556 |  | 550 | 1.9958 | 1064.1546 |  | 550 | 1.9958 | 1303.6537 |  |  | 550 | 6.6663 |  | 6.6663 |  | 6.6663 |  | 6.6663 |  | 6.6663
[10 empty] | 551 | 1.4383 | 345.1871 |  | 551 | 1.993 | 584.345 |  | 551 | 1.993 | 823.503 |  | 551 | 1.993 | 1062.661 |  | 551 | 1.993 | 1301.819 |  |  | 551 | 6.657 |  | 6.657 |  | 6.657 |  | 6.657 |  | 6.657
[10 empty] | 552 | 1.4363 | 344.7182 |  | 552 | 1.9902 | 583.5362 |  | 552 | 1.9902 | 822.3542 |  | 552 | 1.9902 | 1061.1722 |  | 552 | 1.9902 | 1299.9902 |  |  | 552 | 6.6477 |  | 6.6477 |  | 6.6477 |  | 6.6477 |  | 6.6477
[10 empty] | 553 | 1.4344 | 344.2507 |  | 553 | 1.9873 | 582.7299 |  | 553 | 1.9873 | 821.209 |  | 553 | 1.9873 | 1059.6881 |  | 553 | 1.9873 | 1298.1672 |  |  | 553 | 6.6384 |  | 6.6384 |  | 6.6384 |  | 6.6384 |  | 6.6384
[10 empty] | 554 | 1.4324 | 343.7848 |  | 554 | 1.9845 | 581.9261 |  | 554 | 1.9845 | 820.0675 |  | 554 | 1.9845 | 1058.2088 |  | 554 | 1.9845 | 1296.3501 |  |  | 554 | 6.6292 |  | 6.6292 |  | 6.6292 |  | 6.6292 |  | 6.6292
[10 empty] | 555 | 1.4305 | 343.3203 |  | 555 | 1.9817 | 581.125 |  | 555 | 1.9817 | 818.9296 |  | 555 | 1.9817 | 1056.7342 |  | 555 | 1.9817 | 1294.5389 |  |  | 555 | 6.62 |  | 6.62 |  | 6.62 |  | 6.62 |  | 6.62
[10 empty] | 556 | 1.4286 | 342.8573 |  | 556 | 1.9789 | 580.3263 |  | 556 | 1.9789 | 817.7953 |  | 556 | 1.9789 | 1055.2643 |  | 556 | 1.9789 | 1292.7334 |  |  | 556 | 6.6108 |  | 6.6108 |  | 6.6108 |  | 6.6108 |  | 6.6108
[10 empty] | 557 | 1.4266 | 342.3957 |  | 557 | 1.9761 | 579.5302 |  | 557 | 1.9761 | 816.6647 |  | 557 | 1.9761 | 1053.7992 |  | 557 | 1.9761 | 1290.9336 |  |  | 557 | 6.6017 |  | 6.6017 | 557 | 6.6017 |  | 6.6017 |  | 6.6017
[10 empty] | 558 | 1.4247 | 341.9356 |  | 558 | 1.9733 | 578.7366 |  | 558 | 1.9733 | 815.5376 |  | 558 | 1.9733 | 1052.3386 |  | 558 | 1.9733 | 1289.1396 |  |  | 558 | 6.5926 |  | 6.5926 |  | 6.5926 |  | 6.5926 |  | 6.5926
[10 empty] | 559 | 1.4228 | 341.477 |  | 559 | 1.9706 | 577.9456 |  | 559 | 1.9706 | 814.4141 |  | 559 | 1.9706 | 1050.8827 |  | 559 | 1.9706 | 1287.3513 |  |  | 559 | 6.5835 |  | 6.5835 |  | 6.5835 |  | 6.5835 |  | 6.5835
[10 empty] | 560 | 1.4209 | 341.0197 |  | 560 | 1.9678 | 577.157 |  | 560 | 1.9678 | 813.2942 |  | 560 | 1.9678 | 1049.4314 |  | 560 | 1.9678 | 1285.5687 |  |  | 560 | 6.5745 |  | 6.5745 |  | 6.5745 |  | 6.5745 |  | 6.5745
[10 empty] | 561 | 1.419 | 340.5639 |  | 561 | 1.9651 | 576.3709 |  | 561 | 1.9651 | 812.1778 |  | 561 | 1.9651 | 1047.9847 |  | 561 | 1.9651 | 1283.7917 |  |  | 561 | 6.5654 |  | 6.5654 |  | 6.5654 |  | 6.5654 |  | 6.5654
[10 empty] | 562 | 1.4171 | 340.1095 |  | 562 | 1.9623 | 575.5872 |  | 562 | 1.9623 | 811.0649 |  | 562 | 1.9623 | 1046.5426 |  | 562 | 1.9623 | 1282.0203 |  |  | 562 | 6.5564 |  | 6.5564 |  | 6.5564 |  | 6.5564 |  | 6.5564
[10 empty] | 563 | 1.4152 | 339.6566 |  | 563 | 1.9596 | 574.806 |  | 563 | 1.9596 | 809.9555 |  | 563 | 1.9596 | 1045.105 |  | 563 | 1.9596 | 1280.2545 |  |  | 563 | 6.5475 |  | 6.5475 |  | 6.5475 |  | 6.5475 |  | 6.5475
[10 empty] | 564 | 1.4134 | 339.205 |  | 564 | 1.9569 | 574.0273 |  | 564 | 1.9569 | 808.8496 |  | 564 | 1.9569 | 1043.6719 |  | 564 | 1.9569 | 1278.4942 |  |  | 564 | 6.5385 |  | 6.5385 |  | 6.5385 |  | 6.5385 |  | 6.5385
[10 empty] | 565 | 1.4115 | 338.7548 |  | 565 | 1.9541 | 573.251 |  | 565 | 1.9541 | 807.7472 |  | 565 | 1.9541 | 1042.2434 |  | 565 | 1.9541 | 1276.7395 |  |  | 565 | 6.5296 |  | 6.5296 |  | 6.5296 |  | 6.5296 |  | 6.5296
[10 empty] | 566 | 1.4096 | 338.306 |  | 566 | 1.9514 | 572.4771 |  | 566 | 1.9514 | 806.6482 |  | 566 | 1.9514 | 1040.8193 |  | 566 | 1.9514 | 1274.9903 |  |  | 566 | 6.5207 |  | 6.5207 |  | 6.5207 |  | 6.5207 |  | 6.5207
[10 empty] | 567 | 1.4077 | 337.8586 |  | 567 | 1.9487 | 571.7056 |  | 567 | 1.9487 | 805.5526 |  | 567 | 1.9487 | 1039.3996 |  | 567 | 1.9487 | 1273.2466 |  |  | 567 | 6.5119 |  | 6.5119 |  | 6.5119 |  | 6.5119 |  | 6.5119
[10 empty] | 568 | 1.4059 | 337.4126 |  | 568 | 1.946 | 570.9366 |  | 568 | 1.946 | 804.4605 |  | 568 | 1.946 | 1037.9844 |  | 568 | 1.946 | 1271.5084 |  |  | 568 | 6.503 |  | 6.503 |  | 6.503 |  | 6.503 |  | 6.503
[10 empty] | 569 | 1.404 | 336.968 |  | 569 | 1.9433 | 570.1699 |  | 569 | 1.9433 | 803.3717 |  | 569 | 1.9433 | 1036.5736 |  | 569 | 1.9433 | 1269.7755 |  |  | 569 | 6.4942 |  | 6.4942 |  | 6.4942 |  | 6.4942 |  | 6.4942
[10 empty] | 570 | 1.4022 | 336.5247 |  | 570 | 1.9407 | 569.4055 |  | 570 | 1.9407 | 802.2864 |  | 570 | 1.9407 | 1035.1672 |  | 570 | 1.9407 | 1268.0481 |  |  | 570 | 6.4855 |  | 6.4855 |  | 6.4855 |  | 6.4855 |  | 6.4855
[10 empty] | 571 | 1.4003 | 336.0828 |  | 571 | 1.938 | 568.6436 |  | 571 | 1.938 | 801.2044 |  | 571 | 1.938 | 1033.7652 |  | 571 | 1.938 | 1266.326 |  |  | 571 | 6.4767 |  | 6.4767 |  | 6.4767 |  | 6.4767 |  | 6.4767
[10 empty] | 572 | 1.3985 | 335.6422 |  | 572 | 1.9353 | 567.884 |  | 572 | 1.9353 | 800.1257 |  | 572 | 1.9353 | 1032.3675 |  | 572 | 1.9353 | 1264.6093 |  |  | 572 | 6.468 |  | 6.468 |  | 6.468 |  | 6.468 |  | 6.468
[10 empty] | 573 | 1.3967 | 335.203 |  | 573 | 1.9327 | 567.1267 |  | 573 | 1.9327 | 799.0504 |  | 573 | 1.9327 | 1030.9742 |  | 573 | 1.9327 | 1262.8979 |  |  | 573 | 6.4593 |  | 6.4593 |  | 6.4593 |  | 6.4593 |  | 6.4593
[10 empty] | 574 | 1.3949 | 334.7651 |  | 574 | 1.9301 | 566.3718 |  | 574 | 1.9301 | 797.9784 |  | 574 | 1.9301 | 1029.5851 |  | 574 | 1.9301 | 1261.1918 |  |  | 574 | 6.4506 |  | 6.4506 |  | 6.4506 |  | 6.4506 |  | 6.4506
[10 empty] | 575 | 1.393 | 334.3285 |  | 575 | 1.9274 | 565.6191 |  | 575 | 1.9274 | 796.9097 |  | 575 | 1.9274 | 1028.2003 |  | 575 | 1.9274 | 1259.4909 |  |  | 575 | 6.442 |  | 6.442 |  | 6.442 |  | 6.442 |  | 6.442
[10 empty] | 576 | 1.3912 | 333.8933 |  | 576 | 1.9248 | 564.8688 |  | 576 | 1.9248 | 795.8443 |  | 576 | 1.9248 | 1026.8198 |  | 576 | 1.9248 | 1257.7954 |  |  | 576 | 6.4334 |  | 6.4334 |  | 6.4334 |  | 6.4334 |  | 6.4334
[10 empty] | 577 | 1.3894 | 333.4594 |  | 577 | 1.9222 | 564.1208 |  | 577 | 1.9222 | 794.7822 |  | 577 | 1.9222 | 1025.4436 |  | 577 | 1.9222 | 1256.105 |  |  | 577 | 6.4248 |  | 6.4248 |  | 6.4248 |  | 6.4248 |  | 6.4248
[10 empty] | 578 | 1.3876 | 333.0268 |  | 578 | 1.9196 | 563.3751 |  | 578 | 1.9196 | 793.7233 |  | 578 | 1.9196 | 1024.0716 |  | 578 | 1.9196 | 1254.4198 |  |  | 578 | 6.4163 |  | 6.4163 |  | 6.4163 |  | 6.4163 |  | 6.4163
[10 empty] | 579 | 1.3858 | 332.5955 |  | 579 | 1.917 | 562.6316 |  | 579 | 1.917 | 792.6677 |  | 579 | 1.917 | 1022.7037 |  | 579 | 1.917 | 1252.7398 |  |  | 579 | 6.4077 |  | 6.4077 |  | 6.4077 |  | 6.4077 |  | 6.4077
[10 empty] | 580 | 1.384 | 332.1655 |  | 580 | 1.9144 | 561.8904 |  | 580 | 1.9144 | 791.6152 |  | 580 | 1.9144 | 1021.3401 |  | 580 | 1.9144 | 1251.0649 |  |  | 580 | 6.3992 |  | 6.3992 |  | 6.3992 |  | 6.3992 |  | 6.3992
[10 empty] | 581 | 1.3822 | 331.7369 |  | 581 | 1.9118 | 561.1514 |  | 581 | 1.9118 | 790.566 |  | 581 | 1.9118 | 1019.9806 |  | 581 | 1.9118 | 1249.3952 |  |  | 581 | 6.3907 |  | 6.3907 |  | 6.3907 |  | 6.3907 |  | 6.3907
[10 empty] | 582 | 1.3805 | 331.3095 |  | 582 | 1.9092 | 560.4147 |  | 582 | 1.9092 | 789.52 |  | 582 | 1.9092 | 1018.6253 |  | 582 | 1.9092 | 1247.7305 |  |  | 582 | 6.3823 |  | 6.3823 |  | 6.3823 |  | 6.3823 |  | 6.3823
[10 empty] | 583 | 1.3787 | 330.8833 |  | 583 | 1.9066 | 559.6802 |  | 583 | 1.9066 | 788.4771 |  | 583 | 1.9066 | 1017.274 |  | 583 | 1.9066 | 1246.0709 |  |  | 583 | 6.3738 |  | 6.3738 |  | 6.3738 |  | 6.3738 |  | 6.3738
[10 empty] | 584 | 1.3769 | 330.4585 |  | 584 | 1.9041 | 558.948 |  | 584 | 1.9041 | 787.4375 |  | 584 | 1.9041 | 1015.9269 |  | 584 | 1.9041 | 1244.4164 |  |  | 584 | 6.3654 |  | 6.3654 |  | 6.3654 |  | 6.3654 |  | 6.3654
[10 empty] | 585 | 1.3751 | 330.0349 |  | 585 | 1.9015 | 558.2179 |  | 585 | 1.9015 | 786.4009 |  | 585 | 1.9015 | 1014.5839 |  | 585 | 1.9015 | 1242.7669 |  |  | 585 | 6.3571 |  | 6.3571 |  | 6.3571 |  | 6.3571 |  | 6.3571
[10 empty] | 586 | 1.3734 | 329.6126 |  | 586 | 1.899 | 557.4901 |  | 586 | 1.899 | 785.3675 |  | 586 | 1.899 | 1013.2449 |  | 586 | 1.899 | 1241.1224 |  |  | 586 | 6.3487 |  | 6.3487 |  | 6.3487 |  | 6.3487 |  | 6.3487
[10 empty] | 587 | 1.3716 | 329.1916 |  | 587 | 1.8964 | 556.7644 |  | 587 | 1.8964 | 784.3372 |  | 587 | 1.8964 | 1011.91 |  | 587 | 1.8964 | 1239.4829 |  |  | 587 | 6.3404 |  | 6.3404 |  | 6.3404 |  | 6.3404 |  | 6.3404
[10 empty] | 588 | 1.3699 | 328.7718 |  | 588 | 1.8939 | 556.0409 |  | 588 | 1.8939 | 783.31 |  | 588 | 1.8939 | 1010.5791 |  | 588 | 1.8939 | 1237.8483 |  |  | 588 | 6.3321 |  | 6.3321 |  | 6.3321 |  | 6.3321 |  | 6.3321
[10 empty] | 589 | 1.3681 | 328.3532 |  | 589 | 1.8914 | 555.3196 |  | 589 | 1.8914 | 782.2859 |  | 589 | 1.8914 | 1009.2523 |  | 589 | 1.8914 | 1236.2186 |  |  | 589 | 6.3238 |  | 6.3238 |  | 6.3238 |  | 6.3238 |  | 6.3238
[10 empty] | 590 | 1.3664 | 327.9359 |  | 590 | 1.8889 | 554.6004 |  | 590 | 1.8889 | 781.2649 |  | 590 | 1.8889 | 1007.9294 |  | 590 | 1.8889 | 1234.5939 |  |  | 590 | 6.3155 |  | 6.3155 |  | 6.3155 |  | 6.3155 |  | 6.3155
[10 empty] | 591 | 1.3647 | 327.5199 |  | 591 | 1.8864 | 553.8834 |  | 591 | 1.8864 | 780.2469 |  | 591 | 1.8864 | 1006.6105 |  | 591 | 1.8864 | 1232.974 |  |  | 591 | 6.3073 |  | 6.3073 |  | 6.3073 |  | 6.3073 |  | 6.3073
[10 empty] | 592 | 1.3629 | 327.105 |  | 592 | 1.8839 | 553.1685 |  | 592 | 1.8839 | 779.232 |  | 592 | 1.8839 | 1005.2955 |  | 592 | 1.8839 | 1231.359 |  |  | 592 | 6.2991 |  | 6.2991 |  | 6.2991 |  | 6.2991 |  | 6.2991
[10 empty] | 593 | 1.3612 | 326.6914 |  | 593 | 1.8814 | 552.4558 |  | 593 | 1.8814 | 778.2201 |  | 593 | 1.8814 | 1003.9845 |  | 593 | 1.8814 | 1229.7488 |  |  | 593 | 6.2909 |  | 6.2909 |  | 6.2909 |  | 6.2909 |  | 6.2909
[10 empty] | 594 | 1.3595 | 326.279 |  | 594 | 1.8789 | 551.7451 |  | 594 | 1.8789 | 777.2112 |  | 594 | 1.8789 | 1002.6773 |  | 594 | 1.8789 | 1228.1434 |  |  | 594 | 6.2828 |  | 6.2828 |  | 6.2828 |  | 6.2828 |  | 6.2828
[10 empty] | 595 | 1.3578 | 325.8678 |  | 595 | 1.8764 | 551.0366 |  | 595 | 1.8764 | 776.2054 |  | 595 | 1.8764 | 1001.3741 |  | 595 | 1.8764 | 1226.5429 |  |  | 595 | 6.2746 |  | 6.2746 |  | 6.2746 |  | 6.2746 |  | 6.2746
[10 empty] | 596 | 1.3561 | 325.4579 |  | 596 | 1.8739 | 550.3302 |  | 596 | 1.8739 | 775.2025 |  | 596 | 1.8739 | 1000.0748 |  | 596 | 1.8739 | 1224.9471 |  |  | 596 | 6.2665 |  | 6.2665 |  | 6.2665 |  | 6.2665 |  | 6.2665
[10 empty] | 597 | 1.3544 | 325.0491 |  | 597 | 1.8715 | 549.6258 |  | 597 | 1.8715 | 774.2026 |  | 597 | 1.8715 | 998.7793 |  | 597 | 1.8715 | 1223.356 |  |  | 597 | 6.2585 |  | 6.2585 |  | 6.2585 |  | 6.2585 |  | 6.2585
[10 empty] | 598 | 1.3527 | 324.6415 |  | 598 | 1.869 | 548.9236 |  | 598 | 1.869 | 773.2056 |  | 598 | 1.869 | 997.4877 |  | 598 | 1.869 | 1221.7697 |  |  | 598 | 6.2504 |  | 6.2504 |  | 6.2504 |  | 6.2504 |  | 6.2504
[10 empty] | 599 | 1.351 | 324.2351 |  | 599 | 1.8666 | 548.2234 |  | 599 | 1.8666 | 772.2116 |  | 599 | 1.8666 | 996.1998 |  | 599 | 1.8666 | 1220.1881 |  |  | 599 | 6.2424 |  | 6.2424 |  | 6.2424 |  | 6.2424 |  | 6.2424
[10 empty] | 600 | 1.3493 | 323.8299 |  | 600 | 1.8641 | 547.5252 |  | 600 | 1.8641 | 771.2205 |  | 600 | 1.8641 | 994.9158 |  | 600 | 1.8641 | 1218.6111 |  |  | 600 | 6.2343 |  | 6.2343 |  | 6.2343 |  | 6.2343 |  | 6.2343
[10 empty] | 601 | 1.3476 | 323.4259 |  | 601 | 1.8617 | 546.8292 |  | 601 | 1.8617 | 770.2324 |  | 601 | 1.8617 | 993.6356 |  | 601 | 1.8617 | 1217.0389 |  |  | 601 | 6.2264 |  | 6.2264 |  | 6.2264 |  | 6.2264 |  | 6.2264
[10 empty] | 602 | 1.3459 | 323.0231 |  | 602 | 1.8593 | 546.1351 |  | 602 | 1.8593 | 769.2471 |  | 602 | 1.8593 | 992.3592 |  | 602 | 1.8593 | 1215.4712 |  |  | 602 | 6.2184 |  | 6.2184 |  | 6.2184 |  | 6.2184 |  | 6.2184
[10 empty] | 603 | 1.3443 | 322.6214 | 603 | 603 | 1.8568 | 545.4431 | 603 | 603 | 1.8568 | 768.2648 | 603 | 603 | 1.8568 | 991.0865 | 603 | 603 | 1.8568 | 1213.9082 | 603 |  | 603 | 6.2105 |  | 6.2105 |  | 6.2105 | 603 | 6.2105 | 603 | 6.2105
[13 empty] | 603 |  |  |  | 603 |  |  |  | 603 |  |  |  | 603 |  |  |  | 603 |  |  |  | 329 |  | 557 |  | 603 |  | 603 |  | 0
[13 empty] | 604 |  |  |  | 604 |  |  |  | 604 |  |  |  | 604 |  |  |  | 604 | 9390 |  |  | 331 |  | 559 |  | 605 |  | 605 |  | N/A

## BladeUPS
BladeUPS Battery Runtime Calculator | [10 empty] | ERROR
[15 empty] | 1 EBM |  | 2 EBM |  | 3 EBM |  | 4 EBM
|  |  | UPS Product | Powerware BladeUPS | [6 empty] | Powerware BladeUPS | 12kW (1 Module) | 6 |  | 3 |  | 6 |  | 9 |  | 12 |  | 1 | 208 | 240
[12 empty] | 12kW N+1 (2 modules) | 12 |  | 6 |  | 12 |  | 18 |  | 24 |  | 0.98 | 400
|  |  | Select UPS Configuration | 36kW (3 Modules) | [5 empty] | total kw = | 36 | 24kW (2 Modules) | 12 |  | 6 |  | 12 |  | 18 |  | 24 |  | 0.96
[10 empty] | % load = | 16.67% | 24kW N+1 (3 Modules) | 18 |  | 9 |  | 18 |  | 27 |  | 36 |  | 0.94
|  |  | Enter Load VA or watts | 6000 | [5 empty] | Num Modules = | 3 | 36kW (3 Modules) | 18 | 18 | 9 | 9 | 18 | 18 | 27 | 27 | 36 | 36 | 0.92
[12 empty] | 36kW N+1 (4 Modules) | 24 |  | 12 |  | 24 |  | 36 |  | 48 |  | 0.9
|  |  | * Select a load power factor | 1 | [6 empty] | Battery kWB Calc | 48kW (4 Modules) | 24 |  | 12 |  | 24 |  | 36 |  | 48 |  | 0.88
|  |  | * If watts are entered above, leave at "1", If VA is entered and load power factor is unknow, use 0.9 or greater | [7 empty] | 2 | 48kW N+1 (5 Modules) | 30 |  | 15 |  | 30 |  | 45 |  | 60 |  | 0.86
|  |  | UPS kW Load = | 6 | [7 empty] | 60kW (5 Modules) | 30 |  | 15 |  | 30 |  | 45 |  | 60 |  | 0.84
[12 empty] | 60kW N+1 (6 Modules) | 36 |  | 18 |  | 36 |  | 54 |  | 72 |  | 0.82
|  |  | Select UPS Input Voltage | 208 | [7 empty] | Wireway | 6 | 6 | [8 empty] | 0.8
[13 empty] | Total U | 24 |  | 9 |  | 18 |  | 27 |  | 36 | 0.78
|  |  | BladeUPS DC Voltage | 240 | [18 empty] | 0.76
0.74
|  |  | Select runtime calculation basis | New battery system | [18 empty] | 0.72
[11 empty] | Please re-enter minimum 500 VA per UPS module | [11 empty] | 0.7
|  |  | EOD Voltage per Cell (@ ~ 15 min runtime) = | 1.67 | [6 empty] | Increase VA | [9 empty] | 2376.1815 |  | 0.68
|  |  | Projected battery voltage @ shutdown = | 200.4 | [6 empty] | Please select correct UPS model | [11 empty] | 0.66
[11 empty] | Please select correct input voltage | [11 empty] | 0.64
|  |  | EOD Voltage per Cell (>90 min runtime) = | 1.75 | [6 empty] | Please re-select DC voltage | [11 empty] | 0.62
|  |  | Projected battery voltage @ shutdown = | 210 | [18 empty] | 0.6
[23 empty] | 0.58 |  | 84.17% | = Inv Eff 208V |  |  | 2.3762 | kWB
|  |  | Number of cells per String = | 120 | [8 empty] | 500 | 600 | 700 | 800 | 900 | 1000 | 1100 |  |  | kW/module | 2 |  | 83.11% | = Inv Eff 400V |  |  | 2.4066 | kWB
[13 empty] | 12000 | 12000 | 12000 | 12000 | 12000 | 12000 | 12000
|  |  | Battery Load (kWB) per module = | 2.3762 | [8 empty] | 0.041667 | 0.05 | 0.058333 | 0.066667 | 0.075 | 0.083333 | 0.091667 |  | UPS Efficiency |  | 6
[11 empty] | Add another 6U if installing parallel bus bar and wire-way | [11 empty] | Efficiency at % of load
|  |  | Max Discharge Amps @ EOD = | 11.8572 | [6 empty] | Includes 6U Wireway | [9 empty] | Load % | 1% | 10% | 20% | 30% | 40% | 50% | 60% | 70% | 80% | 90% | 100%
[20 empty] | 12kW |  | 0.12 | 1.2 | 2.4 | 3.6 | 4.8 | 6 | 7.2 | 8.4 | 9.6 | 10.8 | 12 | 12
| Calculated Runtimes | [6 empty] | 44 | 85.0849 | 136.9638 | 198.9369 | 257.956 | [8 empty] | 208 | 69% | 80% | 86.2% | 88.3% | 90.3% | 90.8% | 91.3% | 91.4% | 91.5% | 91.7% | 91.8% |  | 90.8%
|  | UPS plus Battery **RU space | Constant Power Discharge (W/cell) | BladeUPS and battery configurations | Runtime Minutes | All computed battery runtimes are +/- 5% up to 30 minutes and +/- 10% at runtimes greater than 30 minutes |  | 35.2 | 68.0679 | 109.5711 | 159.1495 | 206.3648 | [9 empty] | 0.12 | 1.2 | 2.4 | 3.6 | 4.8 | 6 | 7.2 | 8.4 | 9.6 | 10.8 | 12 | 12
[8 empty] | 43.736 | 84.5744 | 136.1421 | 197.7433 | 255.8924 | [8 empty] | 400 | 65% | 77% | 85.6% | 87.6% | 89.8% | 90.5% | 90.5% | 90.9% | 91.3% | 91.4% | 91.4% |  | 90.5%
| Includes 6U Wireway | 24 | 9.9008 | Internal battery ONLY | 44 |  |  | 34.9888 | 67.6595 | 108.9136 | 158.1946 | 204.7139 | [7 empty] | 12kW N+1 24kW |  | 0.24 | 2.4 | 4.8 | 7.2 | 9.6 | 12 | 14.4 | 16.8 | 19.2 | 21.6 | 24 | 24
|  | 33 | 6.6005 | With 1 EBM per UPS module | 85.0849 | Runtimes only accurate if batteries are new, fully conditioned and fully recharged | [14 empty] | 208 | 69% | 80% | 86.2% | 88.3% | 90.3% | 90.8% | 91.3% | 91.4% | 91.5% | 91.7% | 91.8% |  | 86.2%
|  | 42 | 4.9504 | With 2 EBM per UPS module | 136.9638 | [5 empty] | Load kW not supported, please re-select UPS Model or lower VA or PF (kW) requirement | [10 empty] | 0.24 | 2.4 | 4.8 | 7.2 | 9.6 | 12 | 14.4 | 16.8 | 19.2 | 21.6 | 24 | 24
|  | 51 | 3.9603 | With 3 EBM per UPS module | 198.9369 | [5 empty] | Load kW not supported, please re-select UPS Model or lower VA requirement | [9 empty] | 400 | 65% | 77% | 85.6% | 87.6% | 89.8% | 90.5% | 90.5% | 90.9% | 91.3% | 91.4% | 91.4% |  | 85.6%
|  | 60 | 3.3003 | With 4 EBM per UPS module | 257.956 | [5 empty] | UPS Does Not support this DC Voltage Re-select DC voltage. | [8 empty] | 24kW N+1 36kW |  | 0.36 | 3.6 | 7.2 | 10.8 | 14.4 | 18 | 21.6 | 25.2 | 28.8 | 32.4 | 36 | 36
[21 empty] | 208 | 69% | 80% | 86.2% | 88.3% | 90.3% | 90.8% | 91.3% | 91.4% | 91.5% | 91.7% | 91.8% |  | 80% | 80%
|  | ** RU = Rack units (1.75 inches per RU) | [8 empty] | New battery system | [10 empty] | 0.36 | 3.6 | 7.2 | 10.8 | 14.4 | 18 | 21.6 | 25.2 | 28.8 | 32.4 | 36 | 36
[11 empty] | Battery end of life | [9 empty] | 400 | 65% | 77% | 85.6% | 87.6% | 89.8% | 90.5% | 90.5% | 90.9% | 91.3% | 91.4% | 91.4% |  | 77%
[20 empty] | 36kW N+1 48kW |  | 0.48 | 4.8 | 9.6 | 14.4 | 19.2 | 24 | 28.8 | 33.6 | 38.4 | 43.2 | 48 | 48
|  |  | Calculated Recharge | [17 empty] | 208 | 69% | 80% | 86.2% | 88.3% | 90.3% | 90.8% | 91.3% | 91.4% | 91.5% | 91.7% | 91.8% |  | 80%
|  |  | Maximum Recharge per module (Amps) | BladeUPS and battery configurations | Recharge to 90% | Recharge calculation computed at nominal input voltage | Estimated recharge calculation +/- 20% based on battery health | [14 empty] | 0.48 | 4.8 | 9.6 | 14.4 | 19.2 | 24 | 28.8 | 33.6 | 38.4 | 43.2 | 48 | 48
[5 empty] | Hrs:Min | [15 empty] | 400 | 65% | 77% | 85.6% | 87.6% | 89.8% | 90.5% | 90.5% | 90.9% | 91.3% | 91.4% | 91.4% |  | 77%
|  |  | 2.5 | Internal battery ONLY | 4:02 | [14 empty] | 48kW N+1 60kW |  | 0.6 | 6 | 12 | 18 | 24 | 30 | 36 | 42 | 48 | 54 | 60 | 60
|  |  | 3.75 | With 1 EBM per UPS module | 5:12 | [15 empty] | 208 | 69% | 80% | 86.2% | 88.3% | 90.3% | 90.8% | 91.3% | 91.4% | 91.5% | 91.7% | 91.8% |  | 80%
|  |  | 5 | With 2 EBM per UPS module | 6:16 | [5 empty] | Configured Selection | [10 empty] | 0.6 | 6 | 12 | 18 | 24 | 30 | 36 | 42 | 48 | 54 | 60 | 60
|  |  | 6.25 | With 3 EBM per UPS module | 7:17 | [5 empty] | Powerware Model | Charger Amps 400V | Charger Amps 208V | Energy Removed | [6 empty] | 400 | 65% | 77% | 85.6% | 87.6% | 89.8% | 90.5% | 90.5% | 90.9% | 91.3% | 91.4% | 91.4% |  | 77%
|  |  | 7.5 | With 4 EBM per UPS module | 7:53 | [5 empty] | Internal battery ONLY | 2.5 | [7 empty] | 60kW N+1 |  | 0.72 | 7.2 | 14.4 | 21.6 | 28.8 | 36 | 43.2 | 50.4 | 57.6 | 64.8 | 72 | 72
[11 empty] | With 1 EBM per UPS module | 3.75 | [8 empty] | 208 | 69% | 80% | 86.2% | 88.3% | 90.3% | 90.8% | 91.3% | 91.4% | 91.5% | 91.7% | 91.8% |  | 69%
[11 empty] | With 2 EBM per UPS module | 5 | [9 empty] | 0.72 | 7.2 | 14.4 | 21.6 | 28.8 | 36 | 43.2 | 50.4 | 57.6 | 64.8 | 72 | 72
[11 empty] | With 3 EBM per UPS module | 6.25 | [8 empty] | 400 | 65% | 77% | 85.6% | 87.6% | 89.8% | 90.5% | 90.5% | 90.9% | 91.3% | 91.4% | 91.4% |  | 65%
[11 empty] | With 4 EBM per UPS module | 7.5 | [22 empty] | 80%
Recharge in Hours
[8 empty] | Internal | [5 empty] | 1 String | 2 String | 3 String | 4 String | 5 String
[8 empty] | Batteries | 1 EBM | 2 EBM'S | 3 EBM'S | 4 EBM'S |  | 9.9008 | 6.6005 | 4.9504 | 3.9603 | 3.3003
[8 empty] | 4.0255 | 5.1896 | 6.2654 | 7.2802 | 7.8667
[8 empty] | 3.2204 | 4.1517 | 5.0123 | 5.8242 | 6.2934
[8 empty] | 4.0014 | 5.1584 | 6.2278 | 7.2366 | 7.8038
[8 empty] | 3.2011 | 4.1268 | 4.9822 | 5.7892 | 6.243
[8 empty] | 4:02 | 5:12 | 6:16 | 7:17 | 7:53 | [8 empty] | Model | 0.6: 100; 6: 80; 12: 60; 18: 50; 24: 40; 30: 20
[8 empty] | 3:14 | 4:10 | 5:01 | 5:50 | 6:18 | [8 empty] | HV | 0.6: 91.4; 6: 91.3; 12: 90.5; 18: 90.5; 24: 89.8; 30: 85.6
[8 empty] | 4:01 | 5:10 | 6:14 | 7:15 | 7:49 | [8 empty] | LV | 0.6: 91.8; 6: 91.5; 12: 91.3; 18: 90.8; 24: 90.3; 30: 86.2
[8 empty] | 3:13 | 4:08 | 4:59 | 5:48 | 6:15 | [9 empty] | 0.6: 0.4; 6: 0.2; 12: 0.8; 18: 0.3; 24: 0.5; 30: 0.6
[22 empty] | 0.0043764 | 0.0021906 | 0.0088398 | 0.0033149 | 0.0055679 | 0.0070093
BladeUPS 1.75v/Cell
[11 empty] | Powerware Model |  | 1 String | 2 String | 3 String | 4 String
[11 empty] | 153302078-002 | PWHR12120W3FR
[11 empty] | 153302036-001 | PWHR12200W4FR
[11 empty] | N/A | PWHR12200WFR
[11 empty] | 153302077-001 | PWHR12200W4FR
[11 empty] | 153302035-001 | PWHR12280W4FR
[11 empty] | 153302086-002 | PWHR12280W4FR
[11 empty] | 153302035-002 | PWHR12280W4FR
[11 empty] | 153302040-001 | PWHR12330W4FR
[11 empty] | 153302088-002 | PWHR12330W4FR
[11 empty] | 153302041-001 | PWHR12390W4FR
[11 empty] | 153302085-002 | PWHR12390W4FR
[11 empty] | 153302076-001 | PWHR12390W4FR
[11 empty] | 153302042-001 | PWHR12500W4FR
[11 empty] | 153302087-002 | PWHR12500W4FR
[11 empty] | 153302075-001 | PWHR12500W4FR
9395 1.75v/Cell
[11 empty] | Powerware Model |  | 1 String | 2 String | 3 String | 4 String
[10 empty] | B12 = 120 w/cell | 153302078-002 | PWHR12120W3FR
[10 empty] | B17 = 170 w/cell | 153302036-001 | PWHR12200W4FR
[10 empty] | E20 = 200 w/cell | N/A | PWHR12200WFR
[10 empty] | H20 = 205 w/cell | 153302077-001 | PWHR12200W4FR
[10 empty] | B27 = 270 w/cell | 153302035-001 | PWHR12280W4FR
[10 empty] | E28 = 280 w/cell | 153302086-002 | PWHR12280W4FR
[10 empty] | H30 = 300 w/cell | 153302035-002 | PWHR12280W4FR
[10 empty] | B31 = 310 w/cell | 153302040-001 | PWHR12330W4FR
[10 empty] | E33 = 330 w/cell | 153302088-002 | PWHR12330W4FR
[10 empty] | B37 = 370 w/cell | 153302041-001 | PWHR12390W4FR
[10 empty] | E39 = 390 w/cell | 153302085-002 | PWHR12390W4FR
[10 empty] | H40 = 400 w/cell | 153302076-001 | PWHR12390W4FR
[10 empty] | B47 = 475 w/cell | 153302042-001 | PWHR12500W4FR
[10 empty] | E50 = 500 w/cell | 153302087-002 | PWHR12500W4FR
[10 empty] | H50 = 500 w/cell | 153302075-001 | PWHR12500W4FR
9315 1.75v/Cell
[11 empty] | Powerware Model |  | 1 String | 2 String | 3 String | 4 String
[10 empty] | B12 = 120 w/cell | 153302078-002 | PWHR12120W3FR
[10 empty] | B17 = 170 w/cell | 153302036-001 | PWHR12200W4FR
[10 empty] | E20 = 200 w/cell | N/A | PWHR12200WFR
[10 empty] | H20 = 205 w/cell | 153302077-001 | PWHR12200W4FR
[10 empty] | B27 = 270 w/cell | 153302035-001 | PWHR12280W4FR
[10 empty] | E28 = 280 w/cell | 153302086-002 | PWHR12280W4FR
[10 empty] | H30 = 300 w/cell | 153302035-002 | PWHR12280W4FR
[10 empty] | B31 = 310 w/cell | 153302040-001 | PWHR12330W4FR
[10 empty] | E33 = 330 w/cell | 153302088-002 | PWHR12330W4FR
[10 empty] | B37 = 370 w/cell | 153302041-001 | PWHR12390W4FR
[10 empty] | E39 = 390 w/cell | 153302085-002 | PWHR12390W4FR
[10 empty] | H40 = 400 w/cell | 153302076-001 | PWHR12390W4FR
[10 empty] | B47 = 475 w/cell | 153302042-001 | PWHR12500W4FR
[10 empty] | E50 = 500 w/cell | 153302087-002 | PWHR12500W4FR
[10 empty] | H50 = 500 w/cell | 153302075-001 | PWHR12500W4FR
Extended Battery Module (EBM)
12kW BladeUPS Module
Internal battery modules
BladeUPS 60kW (N+1) with two cabinets of extended battery modules (EBM)

## batt time table-1 (hidden)
BladeUPS 12kW/8kW | [11 empty] | Internal | [6 empty] | Internal | [5 empty] | Energy Removed
5 Ah Internal/9 Ah External | [9 empty] | % load | Load W | Batteries | 1 EBM | 2 EBM'S | 3 EBM'S | 4 EBM'S | KW = | 6 | Batteries | 1 EBM | 2 EBM'S | 3 EBM'S | 4 EBM'S |  |  | Efficiency | Watts per mod | w/batt | Amp/1.67 | Amp/175
2008-05-08 | [9 empty] | 0.0041667 | 50 | 100.8501 | 231.1414 | 365.3438 | 566.3132 | 734.8949 | % load = | 16.67% | [5 empty] | 270 | 270 | 80% | 2000 | 2500 | 10.6383 | 10.4167
|  | BladeUPS 12kW/8kW Battery Discharge Times | [7 empty] | 0.0083333 | 100 | 98.7399 | 225.157 | 356.189 | 551.1046 | 715.2519 | [7 empty] | 269 | 269
|  | Average Discharge Times With a Wye Connected, Constant Power, Linear Load | [7 empty] | 0.0125 | 150 | 96.6693 | 219.3204 | 347.2486 | 536.2791 | 696.0979 | [7 empty] | 268 | 268 |  |  |  | Internal
|  | UPS with | [7 empty] | 0.016667 | 200 | 94.6376 | 213.6288 | 338.519 | 521.8297 | 677.4243 | [7 empty] | 267 | 267 |  |  | 1.67 | Batteries | 1 EBM | 2 EBM'S | 3 EBM'S | 4 EBM'S
| LOAD | Internal |  |  |  |  | Configuration |  | Formula | 0.020833 | 250 | 92.6445 | 208.0796 | 329.9967 | 507.7496 | 659.2223 | [7 empty] | 266 | 266 |  |  | Removed | 7.8014 | 15.086 | 24.2844 | 35.2725 | 45.7369
| WATTS | Batteries | 1 EBM | 2 EBM'S | 3 EBM'S | 4 EBM'S | Internal Batteries | 2-5k | y = -0.00000000055x3 + 0.00000805000x2 - 0.04340000000x + 102.99999999999 | 0.025 | 300 | 90.6896 | 202.6703 | 321.6782 | 494.0319 | 641.4834 | [7 empty] | 265 | 265 |  |  | Ahr Calc | 6.2411 | 12.0688 | 19.4275 | 28.218 | 36.5895
| 12000 | 4.7 | 9.5 | 17.3 | 27 | 34.2 | Internal Batteries | 5-12k | y = 0.000000000000008239x4 - 0.000000000330366162x3 + 0.000005049337121175x2 - 0.035820716089275300x + 107.497456709614000000 | 0.029167 | 350 | 88.7725 | 197.3983 | 313.56 | 480.67 | 624.1991 | [7 empty] | 264 | 264 |  |  |  | 7.7546 | 14.9955 | 24.1387 | 35.0609 | 45.371
| 11000 | 5.4 | 10.9 | 19.8 | 29.8 | 37.8 | 1 EBM | 2-7k | y = 0.0000000000001625x4 - 0.0000000036009259x3 + 0.0000306124999998x2 - 0.1242169312165040x + 237.2761904757960000 | 0.033333 | 400 | 86.8928 | 192.2611 | 305.6387 | 467.6571 | 607.3609 | [7 empty] | 263 | 263 |  |  |  | 6.2037 | 11.9964 | 19.3109 | 28.0487 | 36.2968
| 10000 | 6.2 | 12.6 | 21.7 | 33.3 | 42.2 | 1 EBM | 7-12k | y = 0.000000000000027083x4 - 0.000000001122685185x3 + 0.000017563194444304x2 - 0.124689417988525000x + 355.078174601109000000 | 0.0375 | 450 | 85.05 | 187.2561 | 297.9107 | 454.9866 | 590.9606 | [7 empty] | 262 | 262 |  |  |  | Internal
| 9000 | 7.3 | 14.8 | 24.4 | 37.5 | 47.7 | 2 EBM'S | 2-7k | y = 0.00000000000020208x4 - 0.00000000487546296x3 + 0.00004433541666643x2 - 0.18966203703642900x + 374.71666666609600000 | 0.041667 | 500 | 83.2437 | 182.3809 | 290.3727 | 442.652 | 574.9899 | [7 empty] | 261 | 261 |  |  | 1.75 | Batteries | 1 EBM | 2 EBM'S | 3 EBM'S | 4 EBM'S
| 8000 | 8.7 | 17.7 | 27.9 | 43 | 54.7 | 2 EBM'S | 7-12k | y = -0.0000000000000250x4 + 0.0000000008759259x3 - 0.0000109638888889x2 + 0.0543399470900500x - 51.1730158731978000 | 0.045833 | 550 | 81.4736 | 177.6329 | 283.0213 | 430.6467 | 559.4405 | [7 empty] | 260 | 260 |  |  | Ahr Calc | 7.6389 | 14.7717 | 23.7784 | 34.5377 | 44.784
| 7000 | 10.7 | 22.8 | 32.4 | 50.1 | 63.9 | 3 EBM'S |  | y = 0.000000000000431x4 - 0.000000009468981x3 + 0.000079431250000x2 - 0.315922089946035x + 581.911904760909000 | 0.05 | 600 | 79.7392 | 173.0098 | 275.8533 | 418.9645 | 544.3045 | [7 empty] | 259 | 259 |  |  |  | 6.1111 | 11.8174 | 19.0228 | 27.6301 | 35.8272
| 6000 | 13.6 | 26.9 | 41.8 | 59.8 | 76.4 | 3 EBM'S |  | y = -0.00000000005833333x3 + 0.00000218928571429x2 - 0.03005952380952070x + 173.24285714284100000 | 0.054167 | 650 | 78.0401 | 168.5091 | 268.8652 | 407.5988 | 529.5737 | [7 empty] | 258 | 258 |  |  |  | 7.5931 | 14.6831 | 23.6358 | 34.3304 | 44.4258
| 5000 | 18.5 | 32.8 | 51.3 | 73.4 | 94 | 4 EBM'S |  | y = 0.00000000000053542x4 - 0.00000001191805556x3 + 0.00010135208333280x2 - 0.40785515872879200x + 755.03571428442700000 | 0.058333 | 700 | 76.3758 | 164.1284 | 262.0538 | 396.5434 | 515.2403 | [7 empty] | 257 | 257 |  |  |  | 6.0744 | 11.7464 | 18.9086 | 27.4643 | 35.5406
| 4000 | 23 | 41.5 | 65.5 | 94.1 | 120 | 4 EBM'S |  | y = -0.000000000075926x3 + 0.000002849603175x2 - 0.039050661375655x + 223.651587301562000 | 0.0625 | 750 | 74.7461 | 159.8653 | 255.4159 | 385.7921 | 501.2964 | [7 empty] | 256 | 256 |  |  |  | Internal
| 3000 | 30.4 | 56 | 89.3 | 128 | 165 |  |  |  | 0.066667 | 800 | 73.1504 | 155.7175 | 248.9482 | 375.3387 | 487.7342 | [7 empty] | 255 | 255 |  |  |  | Batteries | 1 EBM | 2 EBM'S | 3 EBM'S | 4 EBM'S
| 2000 | 44 | 85.1 | 137 | 199 | 258 |  |  |  | 0.070833 | 850 | 71.5884 | 151.6827 | 242.6476 | 365.1771 | 474.546 | [7 empty] | 254 | 254 |  |  | Ahr rating | 10 | 19 | 28 | 37 | 46
[10 empty] | 0.075 | 900 | 70.0595 | 147.7586 | 236.5109 | 355.3012 | 461.7243 | [7 empty] | 253 | 253 |  |  | Chgr Rate | 2.5 | 3.75 | 5 | 6.25 | 7.5
[10 empty] | 0.079167 | 950 | 68.5636 | 143.9429 | 230.5349 | 345.7052 | 449.2614 | [7 empty] | 252 | 252
[10 empty] | 0.083333 | 1000 | 67.1 | 140.2333 | 224.7167 | 336.3831 | 437.15 | [7 empty] | 251 | 251 |  |  |  | Internal
[10 empty] | 0.0875 | 1050 | 65.6684 | 136.6277 | 219.053 | 327.329 | 425.3826 | [7 empty] | 250 | 250 |  |  |  | Batteries | 1 EBM | 2 EBM'S | 3 EBM'S | 4 EBM'S
[10 empty] | 0.091667 | 1100 | 64.2684 | 133.1238 | 213.5409 | 318.5372 | 413.952 | [7 empty] | 249 | 249 |  |  | Recharge in Hours | 4.0255 | 5.1896 | 6.2654 | 7.2802 | 7.8667
[10 empty] | 0.095833 | 1150 | 62.8996 | 129.7194 | 208.1774 | 310.002 | 402.851 | [7 empty] | 248 | 248 |  |  |  | 3.2204 | 4.1517 | 5.0123 | 5.8242 | 6.2934
[10 empty] | 0.1 | 1200 | 61.5616 | 126.4124 | 202.9595 | 301.7177 | 392.0724 | [7 empty] | 247 | 247 |  |  |  | 4.0014 | 5.1584 | 6.2278 | 7.2366 | 7.8038
[10 empty] | 0.10417 | 1250 | 60.2539 | 123.2007 | 197.8842 | 293.6788 | 381.6091 | [7 empty] | 246 | 246 |  |  |  | 3.2011 | 4.1268 | 4.9822 | 5.7892 | 6.243
[10 empty] | 0.10833 | 1300 | 58.9761 | 120.0822 | 192.9486 | 285.8796 | 371.4543 | [7 empty] | 245 | 245
[10 empty] | 0.1125 | 1350 | 57.7279 | 117.0547 | 188.15 | 278.3149 | 361.6009 | [7 empty] | 244 | 244 |  |  |  | Internal
[10 empty] | 0.11667 | 1400 | 56.5088 | 114.1163 | 183.4853 | 270.9791 | 352.0423 | [7 empty] | 243 | 243 |  |  |  | Batteries | 1 EBM | 2 EBM'S | 3 EBM'S | 4 EBM'S
[10 empty] | 0.12083 | 1450 | 55.3184 | 111.2649 | 178.9518 | 263.8669 | 342.7716 | [7 empty] | 242 | 242 |  |  |  | 4 | 5 | 6 | 7 | 7
[10 empty] | 0.125 | 1500 | 54.1562 | 108.4984 | 174.5466 | 256.9732 | 333.7823 | [7 empty] | 241 | 241 |  |  |  | 3 | 4 | 5 | 5 | 6
[10 empty] | 0.12917 | 1550 | 53.022 | 105.815 | 170.2671 | 250.2927 | 325.0677 | [7 empty] | 240 | 240 |  |  |  | 4 | 5 | 6 | 7 | 7
[10 empty] | 0.13333 | 1600 | 51.9152 | 103.2127 | 166.1105 | 243.8202 | 316.6214 | [7 empty] | 239 | 239 |  |  |  | 3 | 4 | 4 | 5 | 6
[10 empty] | 0.1375 | 1650 | 50.8355 | 100.6894 | 162.0741 | 237.5508 | 308.4369 | [7 empty] | 238 | 238
[10 empty] | 0.14167 | 1700 | 49.7823 | 98.2434 | 158.1552 | 231.4793 | 300.5079 | [7 empty] | 237 | 237 |  |  | Recharge in minutes | 241.5319 | 311.3746 | 375.922 | 436.8146 | 472.0046
[10 empty] | 0.14583 | 1750 | 48.7555 | 95.8727 | 154.3512 | 225.6009 | 292.8283 | [7 empty] | 236 | 236 |  |  |  | 193.2255 | 249.0997 | 300.7376 | 349.4517 | 377.6037
[10 empty] | 0.15 | 1800 | 47.7544 | 93.5755 | 150.6594 | 219.9108 | 285.3917 | [7 empty] | 235 | 235 |  |  |  | 240.0827 | 309.5064 | 373.6665 | 434.1937 | 468.2286
[10 empty] | 0.15417 | 1850 | 46.7787 | 91.3499 | 147.0773 | 214.404 | 278.1922 | [7 empty] | 234 | 234 |  |  |  | 192.0662 | 247.6051 | 298.9332 | 347.355 | 374.5829
[10 empty] | 0.15833 | 1900 | 45.828 | 89.1941 | 143.6024 | 209.0758 | 271.2236 | [7 empty] | 233 | 233
[10 empty] | 0.1625 | 1950 | 44.9019 | 87.1064 | 140.232 | 203.9217 | 264.4802 | [7 empty] | 232 | 232 |  |  |  | 1.5319 | 11.3746 | 15.922 | 16.8146 | 52.0046
[10 empty] | 0.16667 | 2000 | 44 | 85.0849 | 136.9638 | 198.9369 | 257.956 |  |  | 44 | 85.0849 | 136.9638 | 198.9369 | 257.956 | 231 | 231 |  |  |  | 13.2255 | 9.0997 | 0.73761 | 49.4517 | 17.6037
[10 empty] | 0.17083 | 2050 | 43.1218 | 83.128 | 133.7953 | 194.1169 | 251.6453 | [7 empty] | 230 | 230 |  |  |  | 0.082723 | 9.5064 | 13.6665 | 14.1937 | 48.2286
[10 empty] | 0.175 | 2100 | 42.2669 | 81.2339 | 130.724 | 189.4572 | 245.5424 | [7 empty] | 229 | 229 |  |  |  | 12.0662 | 7.6051 | 58.9332 | 47.355 | 14.5829
[10 empty] | 0.17917 | 2150 | 41.435 | 79.4009 | 127.7475 | 184.9535 | 239.6416 | [7 empty] | 228 | 228
[10 empty] | 0.18333 | 2200 | 40.6256 | 77.6274 | 124.8635 | 180.6013 | 233.9375 | [7 empty] | 227 | 227 | [5 empty] | 15.922 | 16.8146 | 52.0046
[10 empty] | 0.1875 | 2250 | 39.8383 | 75.9118 | 122.0696 | 176.3964 | 228.4247 | [7 empty] | 226 | 226 | [7 empty] | 17.6037
[10 empty] | 0.19167 | 2300 | 39.0726 | 74.2523 | 119.3636 | 172.3345 | 223.0976 | [7 empty] | 225 | 225 | [5 empty] | 13.6665 | 14.1937 | 48.2286
[10 empty] | 0.19583 | 2350 | 38.3283 | 72.6475 | 116.7431 | 168.4115 | 217.9512 | [7 empty] | 224 | 224 | [7 empty] | 14.5829
[10 empty] | 0.2 | 2400 | 37.6048 | 71.0957 | 114.2059 | 164.6232 | 212.9801 | [7 empty] | 223 | 223
[10 empty] | 0.20417 | 2450 | 36.9018 | 69.5954 | 111.7498 | 160.9658 | 208.1792 | [7 empty] | 222 | 222
[10 empty] | 0.20833 | 2500 | 36.2187 | 68.1452 | 109.3726 | 157.4351 | 203.5436 | [7 empty] | 221 | 221
[10 empty] | 0.2125 | 2550 | 35.5554 | 66.7434 | 107.0721 | 154.0273 | 199.0681 | [7 empty] | 220 | 220
[10 empty] | 0.21667 | 2600 | 34.9112 | 65.3887 | 104.8462 | 150.7386 | 194.748 | [7 empty] | 219 | 219
[10 empty] | 0.22083 | 2650 | 34.2858 | 64.0795 | 102.6929 | 147.5651 | 190.5785 | [7 empty] | 218 | 218
[10 empty] | 0.225 | 2700 | 33.6788 | 62.8145 | 100.61 | 144.5032 | 186.5548 | [7 empty] | 217 | 217 |  |  |  | 02 | 12 | 16 | 17 | 53
[10 empty] | 0.22917 | 2750 | 33.0898 | 61.5923 | 98.5955 | 141.5493 | 182.6723 | [7 empty] | 216 | 216 |  |  |  | 14 | 10 | 01 | 50 | 18
[10 empty] | 0.23333 | 2800 | 32.5184 | 60.4114 | 96.6474 | 138.6997 | 178.9264 | [7 empty] | 215 | 215 |  |  |  | 01 | 10 | 14 | 15 | 49
[10 empty] | 0.2375 | 2850 | 31.9641 | 59.2706 | 94.7638 | 135.9509 | 175.3126 | [7 empty] | 214 | 214 |  |  |  | 13 | 08 | 59 | 48 | 15
[10 empty] | 0.24167 | 2900 | 31.4265 | 58.1685 | 92.9427 | 133.2995 | 171.8266 | [7 empty] | 213 | 213
[10 empty] | 0.24583 | 2950 | 30.9053 | 57.1039 | 91.1821 | 130.7421 | 168.4639 | [7 empty] | 212 | 212
[10 empty] | 0.25 | 3000 | 30.4 | 56.0754 | 89.4803 | 128.2754 | 165.2205 | [7 empty] | 211 | 211
[10 empty] | 0.25417 | 3050 | 29.9102 | 55.0818 | 87.8353 | 125.8961 | 162.0921 | [7 empty] | 210 | 210
[10 empty] | 0.25833 | 3100 | 29.4354 | 54.1219 | 86.2453 | 123.6011 | 159.0746 | [7 empty] | 209 | 240
[10 empty] | 0.2625 | 3150 | 28.9754 | 53.1944 | 84.7086 | 121.3872 | 156.1641 | [7 empty] | 208
[10 empty] | 0.26667 | 3200 | 28.5296 | 52.2982 | 83.2233 | 119.2513 | 153.3566 | [7 empty] | 207
[10 empty] | 0.27083 | 3250 | 28.0977 | 51.4322 | 81.7877 | 117.1904 | 150.6482 | [7 empty] | 206
[10 empty] | 0.275 | 3300 | 27.6791 | 50.5952 | 80.4002 | 115.2017 | 148.0353 | [7 empty] | 205
[10 empty] | 0.27917 | 3350 | 27.2737 | 49.7861 | 79.0591 | 113.2823 | 145.5141 | [7 empty] | 204
[10 empty] | 0.28333 | 3400 | 26.8808 | 49.0038 | 77.7626 | 111.4293 | 143.0811 | [7 empty] | 203
[10 empty] | 0.2875 | 3450 | 26.5001 | 48.2473 | 76.5093 | 109.64 | 140.7327 | [7 empty] | 202
[10 empty] | 0.29167 | 3500 | 26.1312 | 47.5155 | 75.2975 | 107.9118 | 138.4655 | [7 empty] | 201
[10 empty] | 0.29583 | 3550 | 25.7737 | 46.8075 | 74.1257 | 106.242 | 136.2761 | [7 empty] | 200
[10 empty] | 0.3 | 3600 | 25.4272 | 46.1222 | 72.9924 | 104.6281 | 134.1613 | [7 empty] | 235
[10 empty] | 0.30417 | 3650 | 25.0912 | 45.4587 | 71.8961 | 103.0675 | 132.1179
[10 empty] | 0.30833 | 3700 | 24.7653 | 44.8161 | 70.8352 | 101.558 | 130.1427
[10 empty] | 0.3125 | 3750 | 24.4492 | 44.1934 | 69.8084 | 100.0972 | 128.2327
[10 empty] | 0.31667 | 3800 | 24.1424 | 43.5898 | 68.8144 | 98.6826 | 126.385
[10 empty] | 0.32083 | 3850 | 23.8445 | 43.0044 | 67.8516 | 97.3123 | 124.5967
[10 empty] | 0.325 | 3900 | 23.555 | 42.4364 | 66.9188 | 95.9839 | 122.8649
[10 empty] | 0.32917 | 3950 | 23.2737 | 41.8849 | 66.0147 | 94.6954 | 121.187
[10 empty] | 0.33333 | 4000 | 23 | 41.3492 | 65.138 | 93.4448 | 119.5604
[10 empty] | 0.3375 | 4050 | 22.7336 | 40.8285 | 64.2875 | 92.23 | 117.9824
[10 empty] | 0.34167 | 4100 | 22.4739 | 40.3221 | 63.4619 | 91.0493 | 116.4507
[10 empty] | 0.34583 | 4150 | 22.2208 | 39.8292 | 62.66 | 89.9008 | 114.9627
[10 empty] | 0.35 | 4200 | 21.9736 | 39.3492 | 61.8807 | 88.7826 | 113.5163
[10 empty] | 0.35417 | 4250 | 21.732 | 38.8814 | 61.1229 | 87.6932 | 112.1092
[10 empty] | 0.35833 | 4300 | 21.4956 | 38.4252 | 60.3855 | 86.6308 | 110.7392
[10 empty] | 0.3625 | 4350 | 21.264 | 37.9799 | 59.6673 | 85.5939 | 109.4042
[10 empty] | 0.36667 | 4400 | 21.0368 | 37.545 | 58.9675 | 84.581 | 108.1023
[10 empty] | 0.37083 | 4450 | 20.8135 | 37.1198 | 58.2849 | 83.5906 | 106.8315
[10 empty] | 0.375 | 4500 | 20.5937 | 36.7039 | 57.6186 | 82.6214 | 105.59
[10 empty] | 0.37917 | 4550 | 20.3771 | 36.2967 | 56.9676 | 81.672 | 104.3762
[10 empty] | 0.38333 | 4600 | 20.1632 | 35.8977 | 56.3311 | 80.7412 | 103.1882
[10 empty] | 0.3875 | 4650 | 19.9516 | 35.5065 | 55.7081 | 79.8278 | 102.0245
[10 empty] | 0.39167 | 4700 | 19.7418 | 35.1226 | 55.0978 | 78.9306 | 100.8836
[10 empty] | 0.39583 | 4750 | 19.5336 | 34.7456 | 54.4995 | 78.0487 | 99.7641
[10 empty] | 0.4 | 4800 | 19.3264 | 34.3751 | 53.9122 | 77.1811 | 98.6646
[10 empty] | 0.40417 | 4850 | 19.1199 | 34.0107 | 53.3352 | 76.3267 | 97.5838
[10 empty] | 0.40833 | 4900 | 18.9135 | 33.652 | 52.7678 | 75.4848 | 96.5206
[10 empty] | 0.4125 | 4950 | 18.7071 | 33.2988 | 52.2093 | 74.6545 | 95.4739
[10 empty] | 0.41667 | 5000 | 18.5 | 32.9508 | 51.659 | 73.8351 | 94.4426
[10 empty] | 0.42083 | 5050 | 18.1849 | 32.6076 | 51.1163 | 73.0259 | 93.4257
[10 empty] | 0.425 | 5100 | 17.8955 | 32.2691 | 50.5806 | 72.2264 | 92.4225
[10 empty] | 0.42917 | 5150 | 17.6125 | 31.9349 | 50.0513 | 71.436 | 91.4321
[10 empty] | 0.43333 | 5200 | 17.3357 | 31.6049 | 49.5278 | 70.6542 | 90.4538
[10 empty] | 0.4375 | 5250 | 17.0651 | 31.279 | 49.0096 | 69.8806 | 89.487
[10 empty] | 0.44167 | 5300 | 16.8006 | 30.9569 | 48.4963 | 69.1149 | 88.5312
[10 empty] | 0.44583 | 5350 | 16.542 | 30.6385 | 47.9873 | 68.3567 | 87.5858
[10 empty] | 0.45 | 5400 | 16.2892 | 30.3237 | 47.4823 | 67.606 | 86.6505
[10 empty] | 0.45417 | 5450 | 16.042 | 30.0125 | 46.9808 | 66.8624 | 85.725
[10 empty] | 0.45833 | 5500 | 15.8005 | 29.7048 | 46.4825 | 66.1259 | 84.8091
[10 empty] | 0.4625 | 5550 | 15.5644 | 29.4005 | 45.987 | 65.3966 | 83.9026
[10 empty] | 0.46667 | 5600 | 15.3337 | 29.0997 | 45.4941 | 64.6744 | 83.0055
[10 empty] | 0.47083 | 5650 | 15.1083 | 28.8024 | 45.0035 | 63.9595 | 82.1177
[10 empty] | 0.475 | 5700 | 14.8879 | 28.5086 | 44.5148 | 63.2519 | 81.2394
[10 empty] | 0.47917 | 5750 | 14.6726 | 28.2183 | 44.0279 | 62.5521 | 80.3708
[10 empty] | 0.48333 | 5800 | 14.4623 | 27.9317 | 43.5427 | 61.8602 | 79.512
[10 empty] | 0.4875 | 5850 | 14.2567 | 27.6489 | 43.0589 | 61.1766 | 78.6635
[10 empty] | 0.49167 | 5900 | 14.0559 | 27.37 | 42.5764 | 60.5018 | 77.8257
[10 empty] | 0.49583 | 5950 | 13.8597 | 27.0952 | 42.0952 | 59.8362 | 76.999
[10 empty] | 0.5 | 6000 | 13.6679 | 26.8246 | 41.6151 | 59.1805 | 76.1841
[10 empty] | 0.50417 | 6050 | 13.4807 | 26.5585 | 41.1362 | 58.5351 | 75.3815
[10 empty] | 0.50833 | 6100 | 13.2977 | 26.2972 | 40.6584 | 57.9009 | 74.5921
[10 empty] | 0.5125 | 6150 | 13.1189 | 26.0408 | 40.1817 | 57.2786 | 73.8167
[10 empty] | 0.51667 | 6200 | 12.9443 | 25.7897 | 39.7063 | 56.669 | 73.0561
[10 empty] | 0.52083 | 6250 | 12.7736 | 25.5442 | 39.2322 | 56.0729 | 72.3113
[10 empty] | 0.525 | 6300 | 12.6069 | 25.3045 | 38.7595 | 55.4914 | 71.5834
[10 empty] | 0.52917 | 6350 | 12.4441 | 25.0712 | 38.2883 | 54.9254 | 70.8736
[10 empty] | 0.53333 | 6400 | 12.285 | 24.8445 | 37.8189 | 54.376 | 70.183
[10 empty] | 0.5375 | 6450 | 12.1295 | 24.6248 | 37.3515 | 53.8443 | 69.5129
[10 empty] | 0.54167 | 6500 | 11.9776 | 24.4126 | 36.8862 | 53.3317 | 68.8649
[10 empty] | 0.54583 | 6550 | 11.8292 | 24.2084 | 36.4234 | 52.8392 | 68.2402
[10 empty] | 0.55 | 6600 | 11.6842 | 24.0126 | 35.9633 | 52.3683 | 67.6404
[10 empty] | 0.55417 | 6650 | 11.5425 | 23.8257 | 35.5064 | 51.9204 | 67.0673
[10 empty] | 0.55833 | 6700 | 11.404 | 23.6483 | 35.0529 | 51.4969 | 66.5223
[10 empty] | 0.5625 | 6750 | 11.2686 | 23.4809 | 34.6032 | 51.0994 | 66.0075
[10 empty] | 0.56667 | 6800 | 11.1364 | 23.3241 | 34.1578 | 50.7294 | 65.5246
[10 empty] | 0.57083 | 6850 | 11.007 | 23.1785 | 33.717 | 50.3886 | 65.0755
[10 empty] | 0.575 | 6900 | 10.8806 | 23.0446 | 33.2815 | 50.0787 | 64.6623
[10 empty] | 0.57917 | 6950 | 10.7571 | 22.9233 | 32.8517 | 49.8016 | 64.2871
[10 empty] | 0.58333 | 7000 | 10.6362 | 22.8151 | 32.4281 | 49.559 | 63.952
[10 empty] | 0.5875 | 7050 | 10.518 | 22.4648 | 32.1592 | 49.696 | 63.3722
[10 empty] | 0.59167 | 7100 | 10.4025 | 22.145 | 31.9253 | 49.304 | 62.8656
[10 empty] | 0.59583 | 7150 | 10.2894 | 21.8345 | 31.692 | 48.9167 | 62.3653
[10 empty] | 0.6 | 7200 | 10.1788 | 21.5328 | 31.4596 | 48.5341 | 61.871
[10 empty] | 0.60417 | 7250 | 10.0706 | 21.2399 | 31.228 | 48.1561 | 61.3828
[10 empty] | 0.60833 | 7300 | 9.9647 | 20.9554 | 30.9974 | 47.7827 | 60.9006
[10 empty] | 0.6125 | 7350 | 9.861 | 20.6791 | 30.768 | 47.4139 | 60.4243
[10 empty] | 0.61667 | 7400 | 9.7595 | 20.4107 | 30.5398 | 47.0496 | 59.9539
[10 empty] | 0.62083 | 7450 | 9.6601 | 20.15 | 30.3129 | 46.6898 | 59.4893
[10 empty] | 0.625 | 7500 | 9.5628 | 19.8967 | 30.0875 | 46.3344 | 59.0305
[10 empty] | 0.62917 | 7550 | 9.4674 | 19.6507 | 29.8636 | 45.9834 | 58.5774
[10 empty] | 0.63333 | 7600 | 9.374 | 19.4116 | 29.6414 | 45.6367 | 58.1299
[10 empty] | 0.6375 | 7650 | 9.2824 | 19.1794 | 29.4208 | 45.2943 | 57.6881
[10 empty] | 0.64167 | 7700 | 9.1927 | 18.9536 | 29.2021 | 44.9562 | 57.2517
[10 empty] | 0.64583 | 7750 | 9.1047 | 18.7342 | 28.9852 | 44.6223 | 56.8209
[10 empty] | 0.65 | 7800 | 9.0183 | 18.5208 | 28.7703 | 44.2925 | 56.3955
[10 empty] | 0.65417 | 7850 | 8.9336 | 18.3134 | 28.5575 | 43.9669 | 55.9754
[10 empty] | 0.65833 | 7900 | 8.8505 | 18.1117 | 28.3467 | 43.6453 | 55.5606
[10 empty] | 0.6625 | 7950 | 8.7689 | 17.9154 | 28.1381 | 43.3278 | 55.1511
[10 empty] | 0.66667 | 8000 | 8.6888 | 17.7244 | 27.9317 | 43.0143 | 54.7468
[10 empty] | 0.67083 | 8050 | 8.6101 | 17.5385 | 27.7277 | 42.7047 | 54.3476
[10 empty] | 0.675 | 8100 | 8.5327 | 17.3576 | 27.5259 | 42.399 | 53.9535
[10 empty] | 0.67917 | 8150 | 8.4567 | 17.1813 | 27.3266 | 42.0972 | 53.5644
[10 empty] | 0.68333 | 8200 | 8.382 | 17.0096 | 27.1297 | 41.7992 | 53.1803
[10 empty] | 0.6875 | 8250 | 8.3085 | 16.8422 | 26.9353 | 41.505 | 52.8011
[10 empty] | 0.69167 | 8300 | 8.2362 | 16.679 | 26.7435 | 41.2145 | 52.4268
[10 empty] | 0.69583 | 8350 | 8.165 | 16.5199 | 26.5542 | 40.9276 | 52.0572
[10 empty] | 0.7 | 8400 | 8.0949 | 16.3646 | 26.3675 | 40.6445 | 51.6924
[10 empty] | 0.70417 | 8450 | 8.0259 | 16.2129 | 26.1834 | 40.3649 | 51.3323
[10 empty] | 0.70833 | 8500 | 7.958 | 16.0648 | 26.002 | 40.0888 | 50.9767
[10 empty] | 0.7125 | 8550 | 7.891 | 15.9201 | 25.8232 | 39.8163 | 50.6258
[10 empty] | 0.71667 | 8600 | 7.8249 | 15.7786 | 25.6472 | 39.5473 | 50.2794
[10 empty] | 0.72083 | 8650 | 7.7597 | 15.6402 | 25.4738 | 39.2816 | 49.9374
[10 empty] | 0.725 | 8700 | 7.6955 | 15.5047 | 25.3032 | 39.0194 | 49.5998
[10 empty] | 0.72917 | 8750 | 7.6321 | 15.3721 | 25.1353 | 38.7604 | 49.2666
[10 empty] | 0.73333 | 8800 | 7.5694 | 15.2421 | 24.9701 | 38.5048 | 48.9376
[10 empty] | 0.7375 | 8850 | 7.5076 | 15.1146 | 24.8076 | 38.2524 | 48.6129
[10 empty] | 0.74167 | 8900 | 7.4465 | 14.9895 | 24.6479 | 38.0032 | 48.2923
[10 empty] | 0.74583 | 8950 | 7.3861 | 14.8668 | 24.4908 | 37.7572 | 47.9758
[10 empty] | 0.75 | 9000 | 7.3265 | 14.7462 | 24.3365 | 37.5143 | 47.6634
[10 empty] | 0.75417 | 9050 | 7.2675 | 14.6277 | 24.1848 | 37.2744 | 47.355
[10 empty] | 0.75833 | 9100 | 7.2091 | 14.5112 | 24.0358 | 37.0376 | 47.0506
[10 empty] | 0.7625 | 9150 | 7.1514 | 14.3965 | 23.8894 | 36.8038 | 46.75
[10 empty] | 0.76667 | 9200 | 7.0942 | 14.2835 | 23.7457 | 36.5729 | 46.4533
[10 empty] | 0.77083 | 9250 | 7.0376 | 14.1722 | 23.6045 | 36.3449 | 46.1603
[10 empty] | 0.775 | 9300 | 6.9816 | 14.0625 | 23.4659 | 36.1198 | 45.871
[10 empty] | 0.77917 | 9350 | 6.9262 | 13.9543 | 23.3297 | 35.8975 | 45.5854
[10 empty] | 0.78333 | 9400 | 6.8712 | 13.8474 | 23.1961 | 35.6779 | 45.3034
[10 empty] | 0.7875 | 9450 | 6.8168 | 13.7418 | 23.0648 | 35.461 | 45.0249
[10 empty] | 0.79167 | 9500 | 6.7628 | 13.6375 | 22.9359 | 35.2469 | 44.7499
[10 empty] | 0.79583 | 9550 | 6.7093 | 13.5344 | 22.8093 | 35.0353 | 44.4784
[10 empty] | 0.8 | 9600 | 6.6563 | 13.4323 | 22.685 | 34.8264 | 44.2102
[10 empty] | 0.80417 | 9650 | 6.6038 | 13.3313 | 22.5629 | 34.62 | 43.9453
[10 empty] | 0.80833 | 9700 | 6.5516 | 13.2312 | 22.4429 | 34.4161 | 43.6837
[10 empty] | 0.8125 | 9750 | 6.5 | 13.132 | 22.3249 | 34.2147 | 43.4253
[10 empty] | 0.81667 | 9800 | 6.4487 | 13.0337 | 22.209 | 34.0157 | 43.1701
[10 empty] | 0.82083 | 9850 | 6.3979 | 12.9362 | 22.0949 | 33.819 | 42.9179
[10 empty] | 0.825 | 9900 | 6.3474 | 12.8395 | 21.9827 | 33.6247 | 42.6687
[10 empty] | 0.82917 | 9950 | 6.2974 | 12.7435 | 21.8723 | 33.4327 | 42.4225
[10 empty] | 0.83333 | 10000 | 6.2478 | 12.6483 | 21.7635 | 33.2429 | 42.1793
[10 empty] | 0.8375 | 10050 | 6.1987 | 12.5536 | 21.6562 | 33.0553 | 41.9389
[10 empty] | 0.84167 | 10100 | 6.1499 | 12.4596 | 21.5505 | 32.8698 | 41.7013
[10 empty] | 0.84583 | 10150 | 6.1015 | 12.3663 | 21.4461 | 32.6865 | 41.4664
[10 empty] | 0.85 | 10200 | 6.0536 | 12.2735 | 21.343 | 32.5052 | 41.2343
[10 empty] | 0.85417 | 10250 | 6.006 | 12.1813 | 21.241 | 32.326 | 41.0047
[10 empty] | 0.85833 | 10300 | 5.9589 | 12.0896 | 21.1401 | 32.1487 | 40.7778
[10 empty] | 0.8625 | 10350 | 5.9122 | 11.9985 | 21.0402 | 31.9733 | 40.5533
[10 empty] | 0.86667 | 10400 | 5.866 | 11.908 | 20.9411 | 31.7999 | 40.3314
[10 empty] | 0.87083 | 10450 | 5.8201 | 11.818 | 20.8427 | 31.6283 | 40.1118
[10 empty] | 0.875 | 10500 | 5.7748 | 11.7286 | 20.7448 | 31.4585 | 39.8946
[10 empty] | 0.87917 | 10550 | 5.7299 | 11.6397 | 20.6475 | 31.2904 | 39.6796
[10 empty] | 0.88333 | 10600 | 5.6855 | 11.5515 | 20.5504 | 31.1241 | 39.4669
[10 empty] | 0.8875 | 10650 | 5.6416 | 11.4638 | 20.4535 | 30.9595 | 39.2564
[10 empty] | 0.89167 | 10700 | 5.5981 | 11.3768 | 20.3567 | 30.7964 | 39.048
[10 empty] | 0.89583 | 10750 | 5.5552 | 11.2904 | 20.2597 | 30.635 | 38.8416
[10 empty] | 0.9 | 10800 | 5.5129 | 11.2047 | 20.1625 | 30.4751 | 38.6373
[10 empty] | 0.90417 | 10850 | 5.4711 | 11.1197 | 20.065 | 30.3167 | 38.4349
[10 empty] | 0.90833 | 10900 | 5.4298 | 11.0354 | 19.9668 | 30.1597 | 38.2344
[10 empty] | 0.9125 | 10950 | 5.3892 | 10.952 | 19.868 | 30.0042 | 38.0357
[10 empty] | 0.91667 | 11000 | 5.3492 | 10.8693 | 19.7682 | 29.85 | 37.8388
[10 empty] | 0.92083 | 11050 | 5.3098 | 10.7876 | 19.6674 | 29.6971 | 37.6436
[10 empty] | 0.925 | 11100 | 5.2712 | 10.7068 | 19.5655 | 29.5456 | 37.4501
[10 empty] | 0.92917 | 11150 | 5.2332 | 10.627 | 19.4621 | 29.3952 | 37.2582
[10 empty] | 0.93333 | 11200 | 5.1959 | 10.5482 | 19.3572 | 29.2461 | 37.0678
[10 empty] | 0.9375 | 11250 | 5.1593 | 10.4706 | 19.2505 | 29.0981 | 36.879
[10 empty] | 0.94167 | 11300 | 5.1236 | 10.3941 | 19.1419 | 28.9511 | 36.6915
[10 empty] | 0.94583 | 11350 | 5.0887 | 10.319 | 19.0311 | 28.8053 | 36.5055
[10 empty] | 0.95 | 11400 | 5.0546 | 10.2451 | 18.9181 | 28.6605 | 36.3208
[10 empty] | 0.95417 | 11450 | 5.0214 | 10.1727 | 18.8026 | 28.5166 | 36.1373
[10 empty] | 0.95833 | 11500 | 4.989 | 10.1019 | 18.6843 | 28.3737 | 35.955
[10 empty] | 0.9625 | 11550 | 4.9577 | 10.0326 | 18.5632 | 28.2316 | 35.7739
[10 empty] | 0.96667 | 11600 | 4.9273 | 9.965 | 18.4389 | 28.0904 | 35.5939
[10 empty] | 0.97083 | 11650 | 4.898 | 9.8992 | 18.3113 | 27.95 | 35.415
[10 empty] | 0.975 | 11700 | 4.8697 | 9.8354 | 18.1801 | 27.8103 | 35.237
[10 empty] | 0.97917 | 11750 | 4.8425 | 9.7735 | 18.0452 | 27.6714 | 35.0599
[10 empty] | 0.98333 | 11800 | 4.8164 | 9.7137 | 17.9063 | 27.5331 | 34.8837
[10 empty] | 0.9875 | 11850 | 4.7916 | 9.6562 | 17.7632 | 27.3954 | 34.7083
[10 empty] | 0.99167 | 11900 | 4.768 | 9.601 | 17.6157 | 27.2583 | 34.5336
[10 empty] | 0.99583 | 11950 | 4.7456 | 9.5483 | 17.4634 | 27.1218 | 34.3597
[10 empty] | 1 | 12000 | 4.7246 | 9.4982 | 17.3063 | 26.9857 | 34.1864
[19 empty] | 44 | 85.0849 | 136.9638 | 198.9369 | 257.956
[19 empty] | 35.2 | 68.0679 | 109.5711 | 159.1495 | 206.3648
[18 empty] | 400v | 43.736 | 84.5744 | 136.1421 | 197.7433 | 255.8924 |  |  |  | 5.3333
[18 empty] | eol 400v | 34.9888 | 67.6595 | 108.9136 | 158.1946 | 204.7139